## Pokyny pro vyplnění
Pokyny pro vyplnění
Ve všech listech tohoto souboru můžete měnit pouze buňky s modrým pozadím. Jedná se o tyto údaje : - údaje o firmě - jednotkové ceny položek zadané na maximálně dvě desetinná místa

## Stavba
#RTSROZP# | Soupis stavebních prací, dodávek a služeb
| Stavba: |  | 003-23 | KOSMONAUTŮ-LOKALITA BRNO, KARVINÁ
| Zadavatel |  | Statutární město Karviná |  |  |  | IČO: | 00297534
|  |  | Fryštátská 72/1 |  |  |  | DIČ: | CZ00297534
|  | 73301 | Karviná-Fryštát
| Projektant: | [5 empty] | IČO:
DIČ:
| Zhotovitel: | [5 empty] | IČO:
DIČ:
Vypracoval:
| Rozpis ceny | [6 empty] | Celkem
HSV | HSV | [6 empty] | 0
PSV | PSV | [6 empty] | 0
MON | MON | [6 empty] | 0
VN | Vedlejší náklady | [6 empty] | 0
ON | Ostatní náklady | [6 empty] | 0
| Celkem | [6 empty] | 0
Rekapitulace daní
0 | Základ pro sníženou DPH |  |  | 15 | % | 0 |  |  | CZK
0 | Snížená DPH |  |  | 15 | % | 0 |  |  | CZK
0 | Základ pro základní DPH |  |  | 21 | % | 0 |  |  | CZK
0 | Základní DPH |  |  | 21 | % | 0 |  |  | CZK
0 | Zaokrouhlení |  |  |  |  | 0 |  |  | CZK
| Cena celkem bez DPH |  |  |  |  | 0 |  |  | CZK
0 | Cena celkem s DPH |  |  |  |  | 0 |  |  | CZK
|  | v |  |  | dne |  | 2026-07-30
|  |  | Za zhotovitele |  |  |  | Za objednatele
Rekapitulace dílčích částí
#CASTI>> | Číslo | Název |  |  | Základ pro sníženou DPH | Základ pro základní DPH | DPH celkem | Cena celkem | %
1 | Stavba |  |  |  | 0 | 0 | 0 | 0
2 | SO 001 | PLOCHY A ÚPRAVA ÚZEMÍ |  |  | 0 | 0 | 0 | 0
3 | 01a_05-23 | lokalita brno - ov náklady |  |  | 0 | 0 | 0 | 0
3 | 01b_05-23 | lokalita brno - práce bourací |  |  | 0 | 0 | 0 | 0
3 | 01c_05-23 | lokalita brno - práce nový stav |  |  | 0 | 0 | 0 | 0
3 | 01d_05-23 | lokalita brno - rekultivace |  |  | 0 | 0 | 0 | 0
2 | SO 002 | OSVĚTLENÍ ÚZEMÍ |  |  | 0 | 0 | 0 | 0
3 | 02a_05-23 | lokalita brno - ov náklady |  |  | 0 | 0 | 0 | 0
3 | 02b_05-23 | lokalita brno - veřejní osvětlení |  |  | 0 | 0 | 0 | 0
| Celkem za stavbu |  |  |  | 0 | 0 | 0 | 0 | 0
| 1. PODMÍNKY PRO ZPRACOVÁNÍ NABÍDKOVÉ CENY | [8 empty] | 1. PODMÍNKY PRO ZPRACOVÁNÍ NABÍDKOVÉ CENY
| Preambule | [8 empty] | Preambule
| Tento soupis stavebních prací, dodávek a služeb je sestaven jako podklad pro zpracování nabídek dodavatelů na veřejnou zakázku na stavební práce a obsahuje podmínky a požadavky zadavatele, za kterých má být zpracována nabídková cena dodavatelů. Účelem tohoto soupisu je zabezpečit obsahovou shodu všech nabídkových cen a usnadnit následné posouzení předložených cenových nabídek. | [8 empty] | Tento soupis stavebních prací, dodávek a služeb je sestaven jako podklad pro zpracování nabídek dodavatelů na veřejnou zakázku na stavební práce a obsahuje podmínky a požadavky zadavatele, za kterých má být zpracována nabídková cena dodavatelů. Účelem tohoto soupisu je zabezpečit obsahovou shodu všech nabídkových cen a usnadnit následné posouzení předložených cenových nabídek.
| Předpokládá se, že dodavatel před zpracováním cenové nabídky pečlivě prostuduje všechny pokyny a podmínky pro zpracování nabídkové ceny obsažené v zadávacích podmínkách a bude se jimi při zpracování nabídkové ceny řídit. Soupis stavebních prací, dodávek a služeb je sestaven v souladu s podmínkami vyhlášky Ministerstva pro místní rozvoj č.169/2016 Sb. | [8 empty] | Předpokládá se, že dodavatel před zpracováním cenové nabídky pečlivě prostuduje všechny pokyny a podmínky pro zpracování nabídkové ceny obsažené v zadávacích podmínkách a bude se jimi při zpracování nabídkové ceny řídit. Soupis stavebních prací, dodávek a služeb je sestaven v souladu s podmínkami vyhlášky Ministerstva pro místní rozvoj č.169/2016 Sb.
| Vymezení některých pojmů | [8 empty] | Vymezení některých pojmů
| Pro účely zpracování nabídkové ceny se jsou použity některé pojmy, pod kterými se rozumí: | [8 empty] | Pro účely zpracování nabídkové ceny se jsou použity některé pojmy, pod kterými se rozumí:
| Soupisem stavebních prací dodávek a služeb dokument, ve kterém jsou definovány zadavatelem požadované stavební práce, dodávky a služby v podrobnostech nezbytných pro zpracování cenové nabídky dodavatele. Soupis obsahuje i vymezení požadovaného množství stavebních prací, dodávek a služeb. | [8 empty] | Soupisem stavebních prací dodávek a služeb dokument, ve kterém jsou definovány zadavatelem požadované stavební práce, dodávky a služby v podrobnostech nezbytných pro zpracování cenové nabídky dodavatele. Soupis obsahuje i vymezení požadovaného množství stavebních prací, dodávek a služeb.
| Cenovou soustavou uspořádaný soubor informací o stavebních a montážních pracích, materiálech a výrobcích obsahující zatřídění položek, podrobný popis a měrnou jednotku, způsob měření a další technické a cenové podmínky pro možnost stanovení jednotkové ceny. | [8 empty] | Cenovou soustavou uspořádaný soubor informací o stavebních a montážních pracích, materiálech a výrobcích obsahující zatřídění položek, podrobný popis a měrnou jednotku, způsob měření a další technické a cenové podmínky pro možnost stanovení jednotkové ceny.
| Ostatními náklady náklady dodavatele spojené se splněním povinností dodavatele vyplývajících z obchodních či jiných podmínek zadávací dokumentace. Patří do nich zejména náklady na vyhotovení dokumentace skutečného provedení stavby, náklady na geodetické zaměření dokončeného díla, náklady spojené s podmínkami pro publicitu projektu, náklady na dílenskou či výrobní dokumentaci apod. | [8 empty] | Ostatními náklady náklady dodavatele spojené se splněním povinností dodavatele vyplývajících z obchodních či jiných podmínek zadávací dokumentace. Patří do nich zejména náklady na vyhotovení dokumentace skutečného provedení stavby, náklady na geodetické zaměření dokončeného díla, náklady spojené s podmínkami pro publicitu projektu, náklady na dílenskou či výrobní dokumentaci apod.
| Položkovým rozpočtem dokument odpovídající svým obsahem a strukturou soupisu stavebních prací, dodávek a služeb, předaného zadavatelem dodavateli ke zpracování nabídky, v němž dodavatel doplní k jednotlivým položkám stavebních prací, dodávek nebo služeb svoje nabídkové jednotkové ceny a stanoví i celkovou nabídkovou cenu příslušné položky a dále stanoví nabídkové ceny dle struktury soupisu až po celkovou nabídkovou cenu za veškeré stavební práce, dodávky nebo služby, které jsou obsahem soupisu stavebních prací, dodávek a služeb. | [8 empty] | Položkovým rozpočtem dokument odpovídající svým obsahem a strukturou soupisu stavebních prací, dodávek a služeb, předaného zadavatelem dodavateli ke zpracování nabídky, v němž dodavatel doplní k jednotlivým položkám stavebních prací, dodávek nebo služeb svoje nabídkové jednotkové ceny a stanoví i celkovou nabídkovou cenu příslušné položky a dále stanoví nabídkové ceny dle struktury soupisu až po celkovou nabídkovou cenu za veškeré stavební práce, dodávky nebo služby, které jsou obsahem soupisu stavebních prací, dodávek a služeb.
| Vedlejšími náklady náklady na činností zhotovitele, které nejsou zahrnuty v položkách soupisu stavebních prací, dodávek nebo služeb, ale se zhotovením stav-by souvisí a jsou pro realizaci stavby nezbytné. Někdy se definují jako vedlejší rozpočtové náklady a zahrnují zejména náklady na vybudování, provoz a odstranění zařízení staveniště. | [8 empty] | Vedlejšími náklady náklady na činností zhotovitele, které nejsou zahrnuty v položkách soupisu stavebních prací, dodávek nebo služeb, ale se zhotovením stav-by souvisí a jsou pro realizaci stavby nezbytné. Někdy se definují jako vedlejší rozpočtové náklady a zahrnují zejména náklady na vybudování, provoz a odstranění zařízení staveniště.
| Cenová soustava | [8 empty] | Cenová soustava
| Použitá cenová soustava | [8 empty] | Použitá cenová soustava
| Soupisy stavebních prací, dodávek a služeb jsou zpracovány s použitím cenové soustavy zpracované společností RTS, a.s.. Položky z cenové soustavy mají uveden odkaz na cenovou soustavu včetně označení příslušného ceníku. | [8 empty] | Soupisy stavebních prací, dodávek a služeb jsou zpracovány s použitím cenové soustavy zpracované společností RTS, a.s.. Položky z cenové soustavy mají uveden odkaz na cenovou soustavu včetně označení příslušného ceníku.
| Technické podmínky | [8 empty] | Technické podmínky
| Obsah jednotlivých položek, způsob měření a ostatní další podmínky definující obsah a použití jednotlivých položek jsou obsaženy v cenových a technických podmínkách příslušných ceníků (viz zařazení u položky), které jsou volně dostupné na elektronické adrese www.cenovasoustava.cz | [8 empty] | Obsah jednotlivých položek, způsob měření a ostatní další podmínky definující obsah a použití jednotlivých položek jsou obsaženy v cenových a technických podmínkách příslušných ceníků (viz zařazení u položky), které jsou volně dostupné na elektronické adrese www.cenovasoustava.cz
| Individuální položky | [8 empty] | Individuální položky
| Položky soupisu prací, které cenová soustava neobsahuje, jsou označeny popisem „vlastní“. Pro tyto položky jsou cenové a technické podmínky definovány jejich popisem, případně odkazem na konkrétní část příslušné dokumentace. | [8 empty] | Položky soupisu prací, které cenová soustava neobsahuje, jsou označeny popisem „vlastní“. Pro tyto položky jsou cenové a technické podmínky definovány jejich popisem, případně odkazem na konkrétní část příslušné dokumentace.
| Závaznost a změna soupisu | [8 empty] | Závaznost a změna soupisu
| Závaznost soupisu | [8 empty] | Závaznost soupisu
| Poskytnuté soupisy jsou pro zpracování nabídkové ceny závazné. Je vyloučeno jakékoliv vyřazení položek ze soupisu, doplnění položek do soupisu, slučování položek a jakýkoliv zásah do popisu položky, množství měrných jednotek nebo jakkoliv měnit či upravovat jakýkoliv jiný údaj v soupisu. | [8 empty] | Poskytnuté soupisy jsou pro zpracování nabídkové ceny závazné. Je vyloučeno jakékoliv vyřazení položek ze soupisu, doplnění položek do soupisu, slučování položek a jakýkoliv zásah do popisu položky, množství měrných jednotek nebo jakkoliv měnit či upravovat jakýkoliv jiný údaj v soupisu.
| Zvláštní podmínky pro stanovení nabídkové ceny | [8 empty] | Zvláštní podmínky pro stanovení nabídkové ceny
| Přeprava vybouraných hmot, suti a vytěžené zeminy | [8 empty] | Přeprava vybouraných hmot, suti a vytěžené zeminy
| Pokud soupis obsahuje i některé technologické položky vztahující se k uložení vytěžené zeminy nebo vybouraných hmot, vodorovné přesuny zeminy nebo vybouraných hmot pak v takových případech zpracovatel soupisu předpokládá určitou přepravní vzdálenost. Pokud z technologického postupu dodavatele vyplývá jiná přepravní vzdálenost, je povinností dodavatele stanovit takovou jednotkovou cenu, aby celková cena položky odpovídala jeho konkrétním technologickým podmínkám a konkrétní přepravní vzdálenosti, při soupisem vymezeném množství měrných jednotek. | [8 empty] | Pokud soupis obsahuje i některé technologické položky vztahující se k uložení vytěžené zeminy nebo vybouraných hmot, vodorovné přesuny zeminy nebo vybouraných hmot pak v takových případech zpracovatel soupisu předpokládá určitou přepravní vzdálenost. Pokud z technologického postupu dodavatele vyplývá jiná přepravní vzdálenost, je povinností dodavatele stanovit takovou jednotkovou cenu, aby celková cena položky odpovídala jeho konkrétním technologickým podmínkám a konkrétní přepravní vzdálenosti, při soupisem vymezeném množství měrných jednotek.
| Vnitrostaveništní přesun stavebního materiálu | [8 empty] | Vnitrostaveništní přesun stavebního materiálu
| Pokud soupis obsahuje i položky vztahující se ke vnitrostaveništnímu přesunu materiálů (položky označené jako přesun hmot), pak v takových případech je povinností dodavatele stanovit takovou jednotkovou cenu, aby celková cena položky odpovídala jeho konkrétním technologickým podmínkám a konkrétní přepravní vzdálenosti, při soupisem vymezeném množství měrných jednotek. | [8 empty] | Pokud soupis obsahuje i položky vztahující se ke vnitrostaveništnímu přesunu materiálů (položky označené jako přesun hmot), pak v takových případech je povinností dodavatele stanovit takovou jednotkovou cenu, aby celková cena položky odpovídala jeho konkrétním technologickým podmínkám a konkrétní přepravní vzdálenosti, při soupisem vymezeném množství měrných jednotek.
| Vnitrostaveništní přesun hmot prací PSV (pomocná stavební výroba) může být v soupisu stanoven procenticky z hodnoty ceny za provedení příslušných řemeslných prací, dodávek a služeb. V takovém případě není v soupisu uvedeno množství měrných jednotek. Dodavatel ocení celkovou cenu u takové položky přesunu hmot vždy konkrétní částkou v Kč, bez ohledu na to, jakým způsobem k jejímu výpočtu dospěl. | [8 empty] | Vnitrostaveništní přesun hmot prací PSV (pomocná stavební výroba) může být v soupisu stanoven procenticky z hodnoty ceny za provedení příslušných řemeslných prací, dodávek a služeb. V takovém případě není v soupisu uvedeno množství měrných jednotek. Dodavatel ocení celkovou cenu u takové položky přesunu hmot vždy konkrétní částkou v Kč, bez ohledu na to, jakým způsobem k jejímu výpočtu dospěl.
| Příplatky za ztížené podmínky prací | [8 empty] | Příplatky za ztížené podmínky prací
| Pokud soupis položku příplatku za ztížené podmínky obsahuje, je dodavatel povinen ji ocenit bez ohledu na to, že tento příplatek dodavatel standardně neuplatňuje. | [8 empty] | Pokud soupis položku příplatku za ztížené podmínky obsahuje, je dodavatel povinen ji ocenit bez ohledu na to, že tento příplatek dodavatel standardně neuplatňuje.
| Vedlejší a ostatní náklady | [8 empty] | Vedlejší a ostatní náklady
| Tyto náklady jsou popsány v samostatném soupisu stavebních prací, dodávek a služeb s tím, že dodavatel je povinen v rámci těchto nákladů ocenit všechny definované náklady souhrnně pro celou stavbu. | [8 empty] | Tyto náklady jsou popsány v samostatném soupisu stavebních prací, dodávek a služeb s tím, že dodavatel je povinen v rámci těchto nákladů ocenit všechny definované náklady souhrnně pro celou stavbu.
| 2. SPECIFICKÉ PODMÍNKY PRO ZPRACOVÁNÍ NABÍDKOVÉ CENY | [8 empty] | 2. SPECIFICKÉ PODMÍNKY PRO ZPRACOVÁNÍ NABÍDKOVÉ CENY
| Zde doplní zpracovatel soupisu případná specifika týkající se konkrétní zakázky. | [8 empty] | Zde doplní zpracovatel soupisu případná specifika týkající se konkrétní zakázky.
| 3. ELEKTRONICKÁ PODOBA SOUPISU | [8 empty] | 3. ELEKTRONICKÁ PODOBA SOUPISU
| Elektronická podoba soupisu | [8 empty] | Elektronická podoba soupisu
| V souladu se zákonem jsou předložené soupisy zpracovány i v elektronické podobě. Elektronickou podobou soupisu stavebních prací, dodávek a služeb je formát MS EXCEL. | [8 empty] | V souladu se zákonem jsou předložené soupisy zpracovány i v elektronické podobě. Elektronickou podobou soupisu stavebních prací, dodávek a služeb je formát MS EXCEL.
| Popis formátu soupisu odpovídá svou strukturou vzorovému soupisu volně dostupnému na internetové adrese: | [8 empty] | Popis formátu soupisu odpovídá svou strukturou vzorovému soupisu volně dostupnému na internetové adrese:
| www.stavebnionline.cz/soupis | [8 empty] | www.stavebnionline.cz/soupis
| Zpracování elektronické podoby soupisu | [8 empty] | Zpracování elektronické podoby soupisu
| Předaný formát MS EXCEL je nepřístupným (uzamčeným) souborem, do kterého dodavatel doplňuje pouze jednotkové ceny ke všem položkám. Ostatní cenové údaje, jako celková cena položky, mezisoučty za stavební či funkční díly nebo součty celkové ceny stavebního objektu, jakož i cena stavby jsou výsledkem vložených matematických vzorců v příslušných pozicích souboru. | [8 empty] | Předaný formát MS EXCEL je nepřístupným (uzamčeným) souborem, do kterého dodavatel doplňuje pouze jednotkové ceny ke všem položkám. Ostatní cenové údaje, jako celková cena položky, mezisoučty za stavební či funkční díly nebo součty celkové ceny stavebního objektu, jakož i cena stavby jsou výsledkem vložených matematických vzorců v příslušných pozicích souboru.
| Jiný formát soupisu | [8 empty] | Jiný formát soupisu
| Pokud by kterýkoliv dodavatel měl problémy s předaným formátem, lze na požádání poskytnout soupis stavebních prací také ve formátu *.xml, což je standardní formát používaný pro přenosy dat. Dokumentace tohoto formátu je volně přístupná na webových stránkách MMR. | [8 empty] | Pokud by kterýkoliv dodavatel měl problémy s předaným formátem, lze na požádání poskytnout soupis stavebních prací také ve formátu *.xml, což je standardní formát používaný pro přenosy dat. Dokumentace tohoto formátu je volně přístupná na webových stránkách MMR.
| Závěrečné ustanovení | [8 empty] | Závěrečné ustanovení
| Ostatní podmínky vztahující se ke zpracování nabídkové ceny jsou uvedeny v zadávací dokumentaci. | [8 empty] | Ostatní podmínky vztahující se ke zpracování nabídkové ceny jsou uvedeny v zadávací dokumentaci.
| Poznámka: Jsou-li v zadávací dokumentaci, nebo jejich přílohách uvedeny konkrétní obchodní názvy, jedná se pouze o vymezení požadovaného standardu a zadavatel umožňuje i jiné, technicky a kvalitativně srovnatelné řešení. | [8 empty] | Poznámka: Jsou-li v zadávací dokumentaci, nebo jejich přílohách uvedeny konkrétní obchodní názvy, jedná se pouze o vymezení požadovaného standardu a zadavatel umožňuje i jiné, technicky a kvalitativně srovnatelné řešení.
Rekapitulace dílů
| Číslo | Název |  |  | Typ dílu |  |  | Celkem | %
| 11 | Přípravné a přidružené práce |  |  | HSV |  |  | 0
| 12 | Odkopávky a prokopávky |  |  | HSV |  |  | 0
| 14 | Ražení a hloubení tunelářské |  |  | HSV |  |  | 0
| 16 | Přemístění výkopku |  |  | HSV |  |  | 0
| 17 | Konstrukce ze zemin |  |  | HSV |  |  | 0
| 18 | Povrchové úpravy terénu |  |  | HSV |  |  | 0
| 19 | Poplatky za skládku |  |  | HSV |  |  | 0
| 21 | Úprava podloží a základ.spáry |  |  | HSV |  |  | 0
| 31 | Zdi podpěrné a volné |  |  | HSV |  |  | 0
| 38 | Kompletní konstrukce |  |  | HSV |  |  | 0
| 43 | Schodiště |  |  | HSV |  |  | 0
| 56 | Komunikace - podkladní vrstvy komunikací a zpevněných ploch |  |  | HSV |  |  | 0
| 57 | Komunikace - kryty štěrkové a živičné |  |  | HSV |  |  | 0
| 59 | Komunikace - dlažby a předlažby |  |  | HSV |  |  | 0
| 60z | Úpravy povrchů - suché maltové směsi (sms) "stěny" |  |  | HSV |  |  | 0
| 62 | Úpravy povrchů vnější |  |  | HSV |  |  | 0
| 63 | Podlahy a podlahové konstrukce |  |  | HSV |  |  | 0
| 89 | Ostatní kce na trubním vedení |  |  | HSV |  |  | 0
| 91 | Doplňující práce na komunikaci |  |  | HSV |  |  | 0
| 93 | Dokončovací práce inženýrských staveb |  |  | HSV |  |  | 0
| 95 | Dokončovací různé kce |  |  | HSV |  |  | 0
| 96 | Bourání a demontáž konstrukcí |  |  | HSV |  |  | 0
| 97 | Vybourání otvorů a ostatní bourací práce |  |  | HSV |  |  | 0
| P99 | Přesuny staveništních hmot h.s.v. |  |  | HSV |  |  | 0
| 74099 | Zkoušky a revize - zkoušky a prohlídky el zařízení a rozvodů |  |  | MON |  |  | 0
| M2101 | Mtž el silno - tr vedení, krabice, svorkovnice |  |  | MON |  |  | 0
| M2108 | Mtž el silno - cu vodiče, šňůry, kabely |  |  | MON |  |  | 0
| M2110 | Mtž el silno - ukončení vodičů, soubory pro kabely |  |  | MON |  |  | 0
| M2120 | Mtž el silno - svítidla a osvětlovací zařízení |  |  | MON |  |  | 0
| M2122 | Mtž el silno - vedení uzemňovací |  |  | MON |  |  | 0
| M4601 | Zemní práce při mtž - vytyčování tras |  |  | MON |  |  | 0
| M4605 | Zemní práce při mtž - jámy stožárové |  |  | MON |  |  | 0
| M4608 | Zemní práce při mtž - základy betonové |  |  | MON |  |  | 0
| M4610 | Zemní práce při mtž - pouzdra stožárová |  |  | MON |  |  | 0
| M4612 | Zemní práce při mtž - ostatní práce při stavbě nadzem vedení |  |  | MON |  |  | 0
| M4620 | Zemní práce při mtž - kabelové rýhy |  |  | MON |  |  | 0
| M4626 | Zemní práce při mtž - ostatní práce při stavbě kabel vedení |  |  | MON |  |  | 0
| M4642 | Zemní práce při mtž - kabelové lože |  |  | MON |  |  | 0
| M4649 | Zemní práce při mtž - krytí kabelů, spojek, odbočnic |  |  | MON |  |  | 0
| M4657 | Zemní práce při mtž - zához rýhy se zhutněním |  |  | MON |  |  | 0
| S96 | Přesuny suti a vybouraných hmot : h.s.v. |  |  | PSU |  |  | 0
| VN | Vedlejší náklady |  |  | VN |  |  | 0
| ON | Ostatní náklady |  |  | ON |  |  | 0
| Cena celkem | [6 empty] | 0 | 0
Note on C13: PSČ
Note on D11: Název
Note on D12: Ulice
Note on D13: Ulice
Note on I11: IČO
Note on I12: DIČ

## VzorPolozky (hidden)
Položkový rozpočet
S:
O:
R:

## SO 001 01a_05-23 Pol
Položkový soupis prací a dodávek | [25 empty] | #TypZaznamu#
S: | 003-23 | KOSMONAUTŮ-LOKALITA BRNO, KARVINÁ | [23 empty] | STA
O: | SO 001 | PLOCHY A ÚPRAVA ÚZEMÍ | [20 empty] | STA |  |  | OBJ
R: | 01a_05-23 | lokalita brno - ov náklady | [23 empty] | ROZ
P.č. | Číslo položky | Název položky | MJ | množství | cena / MJ | Celkem | Dodávka | Dodávka celk. | Montáž | Montáž celk. | DPH | cena s DPH | hmotnost / MJ | hmotnost celk.(t) | dem. hmotnost / MJ | dem. hmotnost celk.(t) | Ceník | Cen. soustava / platnost | Cenová úroveň | Nhod / MJ | Nhod celk. | Dodavatel
Díl: | VN | Vedlejší náklady |  |  |  | 0 |  | 0 |  | 0 |  | 0 |  | 0 |  | 0 |  |  |  |  | 0 |  |  |  |  | DIL
1 | 00511R | Geodetické práce | Soubor | 1 |  | 0 |  | 0 |  | 0 | 21 | 0 | 0 | 0 | 0 | 0 |  | RTS 23/ I | Indiv | 0 | 0 |  |  |  |  | POL99_8
|  | Měřické práce (vytyčovací, kontrolní) v průběhu stavby | [23 empty] | POP
|  | Výstavba složitějších a rozsáhlejších objektů se stavebními technologiemi náročnými na přesnost s neustálou přítomnost geodetů, kteří provádí vytyčovací a kontrolní měřické práce. Pro minimalizaci omylů a zvýšení přesnosti geodetických prací se provádí průběžně kontrolní měření. | [23 empty] | POP | Výstavba složitějších a rozsáhlejších objektů se stavebními technologiemi náročnými na přesnost s neustálou přítomnost geodetů, kteří provádí vytyčovací a kontrolní měřické práce. Pro minimalizaci omylů a zvýšení přesnosti geodetických prací se provádí průběžně kontrolní měření.
2 | 005111020R | Vytyčení stavby | Soubor | 1 |  | 0 |  | 0 |  | 0 | 21 | 0 | 0 | 0 | 0 | 0 |  | RTS 23/ I | Indiv | 0 | 0 |  |  |  |  | POL99_8
|  | Geodetické zaměření rohů stavby, stabilizace bodů a sestavení laviček. | [23 empty] | POP
|  | Vyhotovení protokolu o vytyčení stavby se seznamem souřadnic vytyčených bodů a jejich polohopisnými (S-JTSK) a výškopisnými (Bpv) hodnotami. | [23 empty] | POP
3 | 005111021R | Vytyčení inženýrských sítí | Soubor | 1 |  | 0 |  | 0 |  | 0 | 21 | 0 | 0 | 0 | 0 | 0 |  | RTS 23/ I | Indiv | 0 | 0 |  |  |  |  | POL99_8
|  | Zaměření a vytýčení stávajících inženýrských sítí v místě stavby z hlediska jejich ochrany při provádění stavby. | [23 empty] | POP
4 | 005121 R | Zařízení staveniště | Soubor | 1 |  | 0 |  | 0 |  | 0 | 21 | 0 | 0 | 0 | 0 | 0 |  | RTS 23/ I | Indiv | 0 | 0 |  |  |  |  | POL99_8
|  | Veškeré náklady spojené s vybudováním, provozem a odstraněním zařízení staveniště. | [23 empty] | POP
Díl: | ON | Ostatní náklady |  |  |  | 0 |  | 0 |  | 0 |  | 0 |  | 0 |  | 0 |  |  |  |  | 0 |  |  |  |  | DIL
5 | 005211030R | Dočasná dopravní opatření | Soubor | 1 |  | 0 |  | 0 |  | 0 | 21 | 0 | 0 | 0 | 0 | 0 |  | RTS 23/ I | Indiv | 0 | 0 |  |  |  |  | POL99_8
|  | Náklady na vyhotovení návrhu dočasného dopravního značení, jeho projednání s dotčenými orgány a organizacemi, dodání dopravních značek a světelné signalizace, jejich rozmístění a přemísťování a jejich údržba v průběhu výstavby včetně následného odstranění po ukončení stavebních prací. | [23 empty] | POP | Náklady na vyhotovení návrhu dočasného dopravního značení, jeho projednání s dotčenými orgány a organizacemi, dodání dopravních značek a světelné signalizace, jejich rozmístění a přemísťování a jejich údržba v průběhu výstavby včetně následného odstranění po ukončení stavebních prací.
6 | 005241010R | Dokumentace skutečného provedení | Soubor | 1 |  | 0 |  | 0 |  | 0 | 21 | 0 | 0 | 0 | 0 | 0 |  | RTS 23/ I | Indiv | 0 | 0 |  |  |  |  | POL99_8
|  | Náklady na vyhotovení dokumentace skutečného provedení stavby a její předání objednateli v požadované formě a požadovaném počtu. | [23 empty] | POP
7 | 005241020R | Geodetické zaměření skutečného provedení | Soubor | 1 |  | 0 |  | 0 |  | 0 | 21 | 0 | 0 | 0 | 0 | 0 |  | RTS 23/ I | Indiv | 0 | 0 |  |  |  |  | POL99_8
|  | Náklady na provedení skutečného zaměření stavby v rozsahu nezbytném pro zápis změny do katastru nemovitostí. | [23 empty] | POP
[24 empty] | 15 | 21
| Celkem |  |  |  |  | 0 | [17 empty] | 0 | 0 | SUM
END

## SO 001 01b_05-23 Pol
Položkový soupis prací a dodávek | [25 empty] | #TypZaznamu#
S: | 003-23 | KOSMONAUTŮ-LOKALITA BRNO, KARVINÁ | [23 empty] | STA
O: | SO 001 | PLOCHY A ÚPRAVA ÚZEMÍ | [20 empty] | STA |  |  | OBJ
R: | 01b_05-23 | lokalita brno - práce bourací | [23 empty] | ROZ
P.č. | Číslo položky | Název položky | MJ | množství | cena / MJ | Celkem | Dodávka | Dodávka celk. | Montáž | Montáž celk. | DPH | cena s DPH | hmotnost / MJ | hmotnost celk.(t) | dem. hmotnost / MJ | dem. hmotnost celk.(t) | Ceník | Cen. soustava / platnost | Cenová úroveň | Nhod / MJ | Nhod celk. | Dodavatel
Díl: | 11 | Přípravné a přidružené práce |  |  |  | 0 |  | 0 |  | 0 |  | 0 |  | 0 |  | 398.72 |  |  |  |  | 100.68 |  |  |  |  | DIL
1 | 111105111R00 | Odstranění stařiny v rovině nebo na svahu do 1:5 | m2 | 8.6 |  | 0 |  | 0 |  | 0 | 21 | 0 | 0 | 0 | 0 | 0 | 823-1 | RTS 23/ I | RTS 23/ I | 0.019 | 0.16 |  |  |  |  | POL1_
|  | s naložením, odvozem odpadu do 20 km a se složením, | [23 empty] | SPI
|  | DTM - polohopis ... odstranění plevele (příprava pro novou pokládku asfaltu po provedení nové omítky opěrné zídky) v úseku 43 m (tj. 8,6 m2)* : 43,000 * 0,200 |  | 8.6 | [21 empty] | VV | 0
2 | 113106231R00 | Rozebrání vozovek a ploch s jakoukoliv výplní spár v jakékoliv ploše, ze zámkové dlažky, kladených do lože z kameniva | m2 | 2 |  | 0 |  | 0 |  | 0 | 21 | 0 | 0 | 0 | 0.225 | 0.45 | 822-1 | RTS 23/ I | RTS 23/ I | 0.142 | 0.28 |  |  |  |  | POL1_
|  | s přemístěním hmot na skládku na vzdálenost do 3 m nebo s naložením na dopravní prostředek | [23 empty] | SPI
|  | DTM - polohopis ... rozebrání dlažby (u Hrušky) v rámci prací pro osazení nových schodnic (2 m2) : 2,000 |  | 2 | [21 empty] | VV | 0
3 | 113107625R00 | Odstranění podkladů nebo krytů z kameniva hrubého drceného, v ploše jednotlivě nad 50 m2, tloušťka vrstvy 250 mm | m2 | 548 |  | 0 |  | 0 |  | 0 | 21 | 0 | 0 | 0 | 0.55 | 301.4 | 822-1 | RTS 23/ I | RTS 23/ I | 0.0945 | 51.79 |  |  |  |  | POL1_
|  | DTM - polohopis ... podsyp fr 0-63 - 250 mm : 548,000 |  | 548 | [21 empty] | VV | 0
4 | 113108305R00 | Odstranění podkladů nebo krytů živičných, v ploše jednotlivě do 50 m2, tloušťka vrstvy 50 mm | m2 | 8.6 |  | 0 |  | 0 |  | 0 | 21 | 0 | 0 | 0 | 0.11 | 0.95 | 822-1 | RTS 23/ I | RTS 23/ I | 0.2 | 1.72 |  |  |  |  | POL1_
|  | DTM - polohopis ... odstranění asfaltu č = 0,20 m (příprava pro novou pokládku asfaltu po provedení nové omítky opěrné zídky) v úseku 43 m : 43,000 * 0,200 |  | 8.6 | [21 empty] | VV | 0
5 | 113108405R00 | Odstranění podkladů nebo krytů živičných, v ploše jednotlivě nad 50 m2, tloušťka vrstvy 50 mm | m2 | 548 |  | 0 |  | 0 |  | 0 | 21 | 0 | 0 | 0 | 0.11 | 60.28 | 822-1 | RTS 23/ I | RTS 23/ I | 0.043 | 23.56 |  |  |  |  | POL1_
|  | DTM - polohopis ... bourání asfaltobetonové plochy : 548,000 |  | 548 | [21 empty] | VV | 0
6 | 113201111R00 | Vytrhání obrub chodníkových ležatých | m | 162 |  | 0 |  | 0 |  | 0 | 21 | 0 | 0 | 0 | 0.22 | 35.64 | 822-1 | RTS 23/ I | RTS 23/ I | 0.143 | 23.17 |  |  |  |  | POL1_
|  | s vybouráním lože, s přemístěním hmot na skládku na vzdálenost do 3 m nebo naložením na dopravní prostředek | [23 empty] | SPI
|  | DTM - polohopis : 162,000 |  | 162 | [21 empty] | VV | 0
Díl: | 91 | Doplňující práce na komunikaci |  |  |  | 0 |  | 0 |  | 0 |  | 0 |  | 0 |  | 0 |  |  |  |  | 4.26 |  |  |  |  | DIL
7 | 919731121R00 | Zarovnání styčné plochy podkladu nebo krytu živičné, tloušťky do 50 mm | m | 43 |  | 0 |  | 0 |  | 0 | 21 | 0 | 0 | 0 | 0 | 0 | 822-1 | RTS 23/ I | RTS 23/ I | 0.067 | 2.88 |  |  |  |  | POL1_
|  | podél vybourané části komunikace nebo zpevněné plochy | [23 empty] | SPI
|  | Položka pořadí 8 : 43,00000 |  | 43 | [21 empty] | VV | 5
8 | 919735111R00 | řezání stávajících krytů nebo podkladů živičných, hloubky do 50 mm | m | 43 |  | 0 |  | 0 |  | 0 | 21 | 0 | 0 | 0 | 0 | 0 | 822-1 | RTS 23/ I | RTS 23/ I | 0.032 | 1.38 |  |  |  |  | POL1_
|  | vč. spotřeby vody | [23 empty] | SPI
|  | DTM - polohopis ... zařezání asfaltu ve vzdálenosti 20 cm od zídky (u Hrušky) v úseku 43 m : 43,000 |  | 43 | [21 empty] | VV | 0
Díl: | 93 | Dokončovací práce inženýrských staveb |  |  |  | 0 |  | 0 |  | 0 |  | 0 |  | 0 |  | 0.21 |  |  |  |  | 6.65 |  |  |  |  | DIL
9 | 936124111T00 | Zřízení lavice stabilní bez zabetonování noh - dmtž | kus | 6 |  | 0 |  | 0 |  | 0 | 21 | 0 | 0 | 0 | 0.0345 | 0.21 |  | Vlastní | RTS 23/ I | 1.1078 | 6.65 |  |  |  |  | POL1_
|  | DTM - polohopis ... demontáž a likvidace dřev. lavičky 6 ks : 6,000 |  | 6 | [21 empty] | VV | 0
Díl: | 96 | Bourání a demontáž konstrukcí |  |  |  | 0 |  | 0 |  | 0 |  | 0 |  | 0 |  | 0.35 |  |  |  |  | 2.29 |  |  |  |  | DIL
10 | 963054949R00 | Bourání železobetonových schodnic jakékoliv délky | m | 2.4167 |  | 0 |  | 0 |  | 0 | 21 | 0 | 0.00058 | 0 | 0.144 | 0.35 | 801-3 | RTS 23/ I | RTS 23/ I | 0.947 | 2.29 |  |  |  |  | POL1_
|  | jakékoliv délky, | [23 empty] | SPI
|  | Včetně pomocného lešení o výšce podlahy do 1900 mm a pro zatížení do 1,5 kPa (150 kg/m2). | [23 empty] | POP
|  | DTM - polohopis ... bourání ŽB bet schodnic schodišť ... š cca 3,0 m = 14,5 m2 : 14,500 / 6,000 |  | 2.4167 | [21 empty] | VV | 0
Díl: | 97 | Vybourání otvorů a ostatní bourací práce |  |  |  | 0 |  | 0 |  | 0 |  | 0 |  | 0 |  | 29.28 |  |  |  |  | 111.14 |  |  |  |  | DIL
11 | 976047231R00 | Vybourání betonových nebo ŽB dvířek, obrub zdiva, desek krycích desek, ukončujících horní plochu zdiva tloušťky do 100 mm | m | 144 |  | 0 |  | 0 |  | 0 | 21 | 0 | 0 | 0 | 0.176 | 25.34 | 801-3 | RTS 23/ I | RTS 23/ I | 0.528 | 76.03 |  |  |  |  | POL1_
|  | komínových a topných dvířek, ventilací apod. plochy do 0,10 m2 | [23 empty] | SPI
|  | DTM - polohopis ... dmtž železobetonové zákrytové desky opěrné zídky l = 144 m : 144,000 |  | 144 | [21 empty] | VV | 0
|  | (cca š. desky 50 cm, tl. 8 cm) + likvidace : | [23 empty] | VV | 0
12 | 978036391R00 | Otlučení vnějších omítek šlechtěných z umělého kamene, v rozsahu do 100 % | m2 | 58 |  | 0 |  | 0 |  | 0 | 21 | 0 | 0 | 0 | 0.068 | 3.94 | 801-3 | RTS 23/ I | RTS 23/ I | 0.35 | 20.3 |  |  |  |  | POL1_
|  | DTM - polohopis ... oklepání omítky opěrné zídky v ploše 58 m2 : 58,000 |  | 58 | [21 empty] | VV | 0
13 | 979024441R00 | Očištění vybouraných obrubníků, dlaždic obrubníků, krajníků vybouraných z jakéhokoliv lože a s jakoukoliv výplní spár | m | 162 |  | 0 |  | 0 |  | 0 | 21 | 0 | 0 | 0 | 0 | 0 | 822-1 | RTS 23/ I | RTS 23/ I | 0.09 | 14.58 |  |  |  |  | POL1_
|  | krajníků, desek nebo panelů od spojovacího materiálu s odklizením a uložením očištěných hmot a spojovacího materiálu na skládku na vzdálenost do 10 m | [23 empty] | SPI |  | krajníků, desek nebo panelů od spojovacího materiálu s odklizením a uložením očištěných hmot a spojovacího materiálu na skládku na vzdálenost do 10 m
|  | Položka pořadí 6 : 162,00000 |  | 162 | [21 empty] | VV | 5
14 | 979054441R00 | Očištění vybouraných obrubníků, dlaždic dlaždic, desek nebo tvarovek s původním vyplněním spár kamenivem těženým | m2 | 2 |  | 0 |  | 0 |  | 0 | 21 | 0 | 0 | 0 | 0 | 0 | 822-1 | RTS 23/ I | RTS 23/ I | 0.115 | 0.23 |  |  |  |  | POL1_
|  | krajníků, desek nebo panelů od spojovacího materiálu s odklizením a uložením očištěných hmot a spojovacího materiálu na skládku na vzdálenost do 10 m | [23 empty] | SPI |  | krajníků, desek nebo panelů od spojovacího materiálu s odklizením a uložením očištěných hmot a spojovacího materiálu na skládku na vzdálenost do 10 m
|  | Položka pořadí 2 : 2,00000 |  | 2 | [21 empty] | VV | 5
Díl: | P99 | Přesuny staveništních hmot h.s.v. |  |  |  | 0 |  | 0 |  | 0 |  | 0 |  | 0 |  | 0 |  |  |  |  | 0 |  |  |  |  | DIL
15 | 998225111R00 | Přesun hmot komunikací a letišť, kryt živičný jakékoliv délky objektu | t | 0.0014 |  | 0 |  | 0 |  | 0 | 21 | 0 | 0 | 0 | 0 | 0 | 822-1 | RTS 23/ I | RTS 23/ I | 0.016 | 0 |  |  |  |  | POL7_
|  | vodorovně do 200 m | [23 empty] | SPI
Díl: | S96 | Přesuny suti a vybouraných hmot : h.s.v. |  |  |  | 0 |  | 0 |  | 0 |  | 0 |  | 0 |  | 0 |  |  |  |  | 123.94 |  |  |  |  | DIL
16 | 979082213R00 | Vodorovná doprava suti po suchu do 1 km | t | 367.125 |  | 0 |  | 0 |  | 0 | 21 | 0 | 0 | 0 | 0 | 0 | 822-1 | RTS 23/ I | RTS 23/ I | 0.01 | 3.67 |  |  |  |  | POL1_
|  | Dem.hmotnost položky pořadí 3 : 301,40000 |  | 301.4 | [21 empty] | VV | 7
|  | Dem.hmotnost položky pořadí 4 : 0,94600 |  | 0.946 | [21 empty] | VV | 7
|  | Dem.hmotnost položky pořadí 5 : 60,28000 |  | 60.28 | [21 empty] | VV | 7
|  | Dem.hmotnost položky pořadí 9 : 0,20700 |  | 0.207 | [21 empty] | VV | 7
|  | Dem.hmotnost položky pořadí 10 : 0,34800 |  | 0.348 | [21 empty] | VV | 7
|  | Dem.hmotnost položky pořadí 12 : 3,94400 |  | 3.944 | [21 empty] | VV | 7
17 | 979082219R00 | Vodorovná doprava suti po suchu příplatek k ceně za každý další i započatý 1 km přes 1 km | t | 5139.75 |  | 0 |  | 0 |  | 0 | 21 | 0 | 0 | 0 | 0 | 0 | 822-1 | RTS 23/ I | RTS 23/ I | 0 | 0 |  |  |  |  | POL1_
|  | Položka pořadí 16 : 367,12500*14 |  | 5139.75 | [21 empty] | VV | 5
18 | 979084216R00 | Vodorovná doprava vybouraných hmot po suchu Vodorovná doprava vybour. hmot po suchu do 5 km | t | 60.984 |  | 0 |  | 0 |  | 0 | 21 | 0 | 0 | 0 | 0 | 0 | 822-1 | RTS 23/ I | RTS 23/ I | 0.688 | 41.96 |  |  |  |  | POL1_
|  | Dem.hmotnost položky pořadí 6 : 35,64000 |  | 35.64 | [21 empty] | VV | 7
|  | Dem.hmotnost položky pořadí 11 : 25,34400 |  | 25.344 | [21 empty] | VV | 7
19 | 979084219R00 | Vodorovná doprava vybouraných hmot po suchu příplatek k ceně za každých dalších i započatých 5 km přes 5 km | t | 121.968 |  | 0 |  | 0 |  | 0 | 21 | 0 | 0 | 0 | 0 | 0 | 822-1 | RTS 23/ I | RTS 23/ I | 0 | 0 |  |  |  |  | POL1_
|  | Položka pořadí 18 : 60,98400*2 |  | 121.968 | [21 empty] | VV | 5
20 | 979087212R00 | Nakládání na dopravní prostředky suti | t | 367.125 |  | 0 |  | 0 |  | 0 | 21 | 0 | 0 | 0 | 0 | 0 | 822-1 | RTS 23/ I | RTS 23/ I | 0.099 | 36.35 |  |  |  |  | POL1_
|  | pro vodorovnou dopravu | [23 empty] | SPI
|  | Položka pořadí 16 : 367,12500 |  | 367.125 | [21 empty] | VV | 5
21 | 979087213R00 | Nakládání na dopravní prostředky vybouraných hmot | t | 60.984 |  | 0 |  | 0 |  | 0 | 21 | 0 | 0 | 0 | 0 | 0 | 822-1 | RTS 23/ I | RTS 23/ I | 0.688 | 41.96 |  |  |  |  | POL1_
|  | pro vodorovnou dopravu | [23 empty] | SPI
|  | Položka pořadí 18 : 60,98400 |  | 60.984 | [21 empty] | VV | 5
22 | 979990001R00 | Poplatek za skládku stavební suti | t | 3.944 |  | 0 |  | 0 |  | 0 | 21 | 0 | 0 | 0 | 0 | 0 | 801-3 | RTS 23/ I | RTS 23/ I | 0 | 0 |  |  |  |  | POL1_
|  | Dem.hmotnost položky pořadí 12 : 3,94400 |  | 3.944 | [21 empty] | VV | 7
23 | 979990103R00 | Poplatek za skládku beton do 30x30 cm | t | 301.4 |  | 0 |  | 0 |  | 0 | 21 | 0 | 0 | 0 | 0 | 0 | 801-3 | RTS 23/ I | RTS 23/ I | 0 | 0 |  |  |  |  | POL1_
|  | Dem.hmotnost položky pořadí 3 : 301,40000 |  | 301.4 | [21 empty] | VV | 7
24 | 979990108R00 | Poplatek za skládku železobeton | t | 60.984 |  | 0 |  | 0 |  | 0 | 21 | 0 | 0 | 0 | 0 | 0 | 801-3 | RTS 23/ I | RTS 23/ I | 0 | 0 |  |  |  |  | POL1_
|  | Dem.hmotnost položky pořadí 6 : 35,64000 |  | 35.64 | [21 empty] | VV | 7
|  | Dem.hmotnost položky pořadí 11 : 25,34400 |  | 25.344 | [21 empty] | VV | 7
25 | 979990112R00 | Poplatek za skládku obalovaný asfalt | t | 61.226 |  | 0 |  | 0 |  | 0 | 21 | 0 | 0 | 0 | 0 | 0 | 801-3 | RTS 23/ I | RTS 23/ I | 0 | 0 |  |  |  |  | POL1_
|  | Dem.hmotnost položky pořadí 4 : 0,94600 |  | 0.946 | [21 empty] | VV | 7
|  | Dem.hmotnost položky pořadí 5 : 60,28000 |  | 60.28 | [21 empty] | VV | 7
[24 empty] | 15 | 21
| Celkem |  |  |  |  | 0 | [17 empty] | 0 | 0 | SUM
END

## SO 001 01c_05-23 Pol
Položkový soupis prací a dodávek | [25 empty] | #TypZaznamu#
S: | 003-23 | KOSMONAUTŮ-LOKALITA BRNO, KARVINÁ | [23 empty] | STA
O: | SO 001 | PLOCHY A ÚPRAVA ÚZEMÍ | [20 empty] | STA |  |  | OBJ
R: | 01c_05-23 | lokalita brno - práce nový stav | [23 empty] | ROZ
P.č. | Číslo položky | Název položky | MJ | množství | cena / MJ | Celkem | Dodávka | Dodávka celk. | Montáž | Montáž celk. | DPH | cena s DPH | hmotnost / MJ | hmotnost celk.(t) | dem. hmotnost / MJ | dem. hmotnost celk.(t) | Ceník | Cen. soustava / platnost | Cenová úroveň | Nhod / MJ | Nhod celk. | Dodavatel
Díl: | 31 | Zdi podpěrné a volné |  |  |  | 0 |  | 0 |  | 0 |  | 0 |  | 12 |  | 0 |  |  |  |  | 32.03 |  |  |  |  | DIL
1 | 318261126R00 | Ploty z betonových tvárnic s výztuží a betonovou zálivkou stříška, šířky 500 mm, hladká, přírodní | m | 134 |  | 0 |  | 0 |  | 0 | 21 | 0 | 0.08957 | 12 | 0 | 0 | 801-1 | RTS 23/ I | Indiv | 0.239 | 32.03 |  |  |  |  | POL1_
|  | DTM - polohopis ... osazení nové monoblokové betonové zákrytové desky opěrné zídky v dl. 134 m : 134,000 |  | 134 | [21 empty] | VV | 0
Díl: | 43 | Schodiště |  |  |  | 0 |  | 0 |  | 0 |  | 0 |  | 0.57 |  | 0 |  |  |  |  | 4.68 |  |  |  |  | DIL
2 | 435121011R00 | Montáž schodišťových ramen bez podest do 1,5 t | kus | 3 |  | 0 |  | 0 |  | 0 | 21 | 0 | 0.03453 | 0.1 | 0 | 0 |  | RTS 23/ I | RTS 23/ I | 1.56 | 4.68 |  |  |  |  | POL1_
|  | Položka pořadí 3 : 1,00000 |  | 1 | [21 empty] | VV | 5
|  | Položka pořadí 5 : 1,00000 |  | 1 | [21 empty] | VV | 5
|  | Položka pořadí 4 : 1,00000 |  | 1 | [21 empty] | VV | 5
3 | 59372000.RpolH | Schodnice schodišťová ... 1000/350/150 - 3,10 m | kompl | 1 |  | 0 |  | 0 |  | 0 | 21 | 0 | 0.144 | 0.14 | 0 | 0 |  | Vlastní | Kalkul | 0 | 0 |  |  |  |  | POL12_0
|  | DTM - polohopis ... schodnice schodiště 3,1 m – 2x(1000x350x150; 2x1005x350x150) : 1,000 |  | 1 | [21 empty] | VV | 0
4 | 593720010.RpolH | Schodnice schodišťová ... 1000/350/150 - 4,20 m | kompl | 1 |  | 0 |  | 0 |  | 0 | 21 | 0 | 0.145 | 0.15 | 0 | 0 |  | Vlastní | Kalkul | 0 | 0 |  |  |  |  | POL12_0
|  | DTM - polohopis ... schodnice schodiště 4,2 m – 2x(2x1000x350x150; 2x1100x350x150 : 1,000 |  | 1 | [21 empty] | VV | 0
5 | 59372005.RpolH | Schodnice schodišťová ... 1000/350/150 - 3,00 m | kompl | 1 |  | 0 |  | 0 |  | 0 | 21 | 0 | 0.177 | 0.18 | 0 | 0 |  | Vlastní | Kalkul | 0 | 0 |  |  |  |  | POL12_0
|  | DTM - polohopis ... schodnice schodiště 3,0 m – 5x(3x1000x350x150 : 1,000 |  | 1 | [21 empty] | VV | 0
Díl: | 56 | Komunikace - podkladní vrstvy komunikací a zpevněných ploch |  |  |  | 0 |  | 0 |  | 0 |  | 0 |  | 245.64 |  | 0 |  |  |  |  | 16.15 |  |  |  |  | DIL
6 | 564861111RT2 | Podklad ze štěrkodrti s rozprostřením a zhutněním frakce 0-32 mm, tloušťka po zhutnění 200 mm | m2 | 557 |  | 0 |  | 0 |  | 0 | 21 | 0 | 0.441 | 245.64 | 0 | 0 | 822-1 | RTS 23/ I | RTS 23/ I | 0.029 | 16.15 |  |  |  |  | POL1_
|  | DTM - polohopis ... osazení nové dlažby chodníku v ploše 548+9 (zálivy pro lavice), tj. 557 m2 : 557,000 |  | 557 | [21 empty] | VV | 0
Díl: | 57 | Komunikace - kryty štěrkové a živičné |  |  |  | 0 |  | 0 |  | 0 |  | 0 |  | 0.89 |  | 0 |  |  |  |  | 0.55 |  |  |  |  | DIL
7 | 577131111RT3 | Beton asfaltový s rozprostřením a zhutněním v pruhu šířky do 3 m, ACO 11+, tloušťky 40 mm, plochy do 200 m2 | m2 | 8.6 |  | 0 |  | 0 |  | 0 | 21 | 0 | 0.10373 | 0.89 | 0 | 0 | 822-1 | RTS 23/ I | RTS 23/ I | 0.064 | 0.55 |  |  |  |  | POL1_
|  | DTM - polohopis ... sfaltová zálivka ACO11 u zídky (u Hrušky) (v ploše 8,6 m2)* : 43,000 * 0,200 |  | 8.6 | [21 empty] | VV | 0
Díl: | 59 | Komunikace - dlažby a předlažby |  |  |  | 0 |  | 0 |  | 0 |  | 0 |  | 123.94 |  | 0 |  |  |  |  | 252.66 |  |  |  |  | DIL
8 | 596215021R00 | Kladení zámkové dlažby do drtě tloušťka dlažby 60 mm, tloušťka lože 40 mm | m2 | 2 |  | 0 |  | 0 |  | 0 | 21 | 0 | 0.0739 | 0.15 | 0 | 0 | 822-1 | RTS 23/ I | RTS 23/ I | 0.452 | 0.9 |  |  |  |  | POL1_
|  | s provedením lože z kameniva drceného, s vyplněním spár, s dvojitým hutněním a se smetením přebytečného materiálu na krajnici. S dodáním hmot pro lože a výplň spár. | [23 empty] | SPI |  | s provedením lože z kameniva drceného, s vyplněním spár, s dvojitým hutněním a se smetením přebytečného materiálu na krajnici. S dodáním hmot pro lože a výplň spár.
|  | DTM - polohopis ... položení rozebrané dlažby (u Hrušky) po osazení nových schodnic (2 m2) : 2,000 |  | 2 | [21 empty] | VV | 0
9 | 596215021R00 | Kladení zámkové dlažby do drtě tloušťka dlažby 60 mm, tloušťka lože 40 mm | m2 | 557 |  | 0 |  | 0 |  | 0 | 21 | 0 | 0.0739 | 41.16 | 0 | 0 | 822-1 | RTS 23/ I | RTS 23/ I | 0.452 | 251.76 |  |  |  |  | POL1_
|  | s provedením lože z kameniva drceného, s vyplněním spár, s dvojitým hutněním a se smetením přebytečného materiálu na krajnici. S dodáním hmot pro lože a výplň spár. | [23 empty] | SPI |  | s provedením lože z kameniva drceného, s vyplněním spár, s dvojitým hutněním a se smetením přebytečného materiálu na krajnici. S dodáním hmot pro lože a výplň spár.
|  | DTM - polohopis ... osazení nové dlažby chodníku v ploše 548+9 (zálivy pro lavice), tj. 557 m2 : 557,000 |  | 557 | [21 empty] | VV | 0
10 | 59245110R | dlažba betonová dvouvrstvá, skladebná; obdélník; šedá; l = 200 mm; š = 100 mm; tl. 60,0 mm | m2 | 640.55 |  | 0 |  | 0 |  | 0 | 21 | 0 | 0.129 | 82.63 | 0 | 0 | SPCM | RTS 23/ I | RTS 23/ I | 0 | 0 |  |  |  |  | POL3_
|  | Položka pořadí 9 : 557,00000*1,15 |  | 640.55 | [21 empty] | VV | 5
Díl: | 60z | Úpravy povrchů - suché maltové směsi (sms) "stěny" |  |  |  | 0 |  | 0 |  | 0 |  | 0 |  | 1.66 |  | 0 |  |  |  |  | 57.48 |  |  |  |  | DIL
11 | 602022101R00 | Omítky stěn z hotových směsí postřik, báze, sanační, , , | m2 | 58 |  | 0 |  | 0 |  | 0 | 21 | 0 | 0.00289 | 0.17 | 0 | 0 | 801-1 | RTS 23/ I | RTS 23/ I | 0.091 | 5.28 |  |  |  |  | POL1_
|  | po jednotlivých vrstvách | [23 empty] | SPI
|  | DTM - polohopis ... natažení venkovní voděvzdorné omítky na opěrnou zídku v ploše 58 m2 : 58,000 |  | 58 | [21 empty] | VV | 0
12 | 602022121RT1 | Omítky stěn z hotových směsí vrstva jádrová, vápenocementová, sanační, tloušťka vrstvy 20 mm, | m2 | 58 |  | 0 |  | 0 |  | 0 | 21 | 0 | 0.02205 | 1.28 | 0 | 0 | 801-1 | RTS 23/ I | RTS 23/ I | 0.48 | 27.84 |  |  |  |  | POL1_
|  | po jednotlivých vrstvách | [23 empty] | SPI
|  | DTM - polohopis ... natažení venkovní voděvzdorné omítky na opěrnou zídku v ploše 58 m2 : 58,000 |  | 58 | [21 empty] | VV | 0
13 | 602022151RT1 | Omítky stěn z hotových směsí vrstva štuková, , sanační, tloušťka vrstvy 2 mm, | m2 | 58 |  | 0 |  | 0 |  | 0 | 21 | 0 | 0.00315 | 0.18 | 0 | 0 | 801-1 | RTS 23/ I | RTS 23/ I | 0.24 | 13.92 |  |  |  |  | POL1_
|  | po jednotlivých vrstvách | [23 empty] | SPI
|  | DTM - polohopis ... natažení venkovní voděvzdorné omítky na opěrnou zídku v ploše 58 m2 : 58,000 |  | 58 | [21 empty] | VV | 0
14 | 602016193R00 | Omítky stěn z hotových směsí Doplňkové práce pro omítky stěn z hotových směsí hloubková penetrace stěn akrylátová | m2 | 58 |  | 0 |  | 0 |  | 0 | 21 | 0 | 0.00032 | 0.02 | 0 | 0 | 801-1 | RTS 23/ I | RTS 23/ I | 0.07 | 4.06 |  |  |  |  | POL1_
|  | po jednotlivých vrstvách | [23 empty] | SPI
|  | DTM - polohopis ... natažení venkovní voděvzdorné omítky na opěrnou zídku v ploše 58 m2 : 58,000 |  | 58 | [21 empty] | VV | 0
15 | 602031111R00 | Omítky stěn z hotových směsí Doplňkové práce pro omítky stěn z hotových směsí potažení stěn skelnou tkaninou | m2 | 58 |  | 0 |  | 0 |  | 0 | 21 | 0 | 0.00022 | 0.01 | 0 | 0 | 801-1 | RTS 23/ I | RTS 23/ I | 0.11 | 6.38 |  |  |  |  | POL1_
|  | po jednotlivých vrstvách | [23 empty] | SPI
|  | DTM - polohopis ... natažení venkovní voděvzdorné omítky na opěrnou zídku v ploše 58 m2 : 58,000 |  | 58 | [21 empty] | VV | 0
Díl: | 62 | Úpravy povrchů vnější |  |  |  | 0 |  | 0 |  | 0 |  | 0 |  | 0.1 |  | 0 |  |  |  |  | 17.44 |  |  |  |  | DIL
16 | 624472310R00 | Vyspravení vnějších betonových a železobetonových konstrukcí a panelů lokální oprava speciální maltou - vyčištění prohlubně vymetením, nátěr plochy adhezním můstkem, zaplnění prohlubně výplňovou maltou tloušťka 10 mm, opravovaná plocha přes 0,04 do 0,09 m2 | kus | 55.5556 |  | 0 |  | 0 |  | 0 | 21 | 0 | 0.00178 | 0.1 | 0 | 0 | 801-4 | RTS 23/ I | RTS 23/ I | 0.314 | 17.44 |  |  |  |  | POL1_
|  | DTM - polohopis ... lokální oprava vypraskaných spár opěrní zídky, předpoklad na 5% plochy zídky (tj. cca 5 m2) : 5,000 / 0,090 |  | 55.5556 | [21 empty] | VV | 0
Díl: | 63 | Podlahy a podlahové konstrukce |  |  |  | 0 |  | 0 |  | 0 |  | 0 |  | 1.16 |  | 0 |  |  |  |  | 7.75 |  |  |  |  | DIL
17 | 631416211R00 | Mazanina betonová ze suché směsi tloušťky přes 50 do 80 mm pevnost v tlaku 25 MPa | m3 | 0.515 |  | 0 |  | 0 |  | 0 | 21 | 0 | 1.919 | 0.99 | 0 | 0 | 801-1 | RTS 23/ I | RTS 23/ I | 3.213 | 1.65 |  |  |  |  | POL1_
|  | DTM - polohopis ... schodnice schodiště 3,0 m – 5x(3x1000x350x150 : 0,050 * 3,000*1,000 |  | 0.15 | [21 empty] | VV | 0
|  | DTM - polohopis ... schodnice schodiště 3,1 m – 2x(1000x350x150; 2x1005x350x150) : 0,050 * 3,100*1,000 |  | 0.155 | [21 empty] | VV | 0
|  | DTM - polohopis ... schodnice schodiště 4,2 m – 2x(2x1000x350x150; 2x1100x350x150 : 0,050 * 4,200*1,000 |  | 0.21 | [21 empty] | VV | 0
18 | 632411104R00 | Potěr ze suchých směsí stěrka anhydritová, samonivelační, vyrovnávací, tloušťky 4 mm, bez penetrace | m2 | 24 |  | 0 |  | 0 |  | 0 | 21 | 0 | 0.007 | 0.17 | 0 | 0 | 801-1 | RTS 23/ I | RTS 23/ I | 0.254 | 6.1 |  |  |  |  | POL1_
|  | s rozprostřením a uhlazením | [23 empty] | SPI
|  | DTM - polohopis ... oprava po bourání zákrytové desky kamenné zídky : 0,500*48,000 |  | 24 | [21 empty] | VV | 0
Díl: | 91 | Doplňující práce na komunikaci |  |  |  | 0 |  | 0 |  | 0 |  | 0 |  | 34.73 |  | 0 |  |  |  |  | 45.15 |  |  |  |  | DIL
19 | 917862111RV2 | Osazení silničního nebo chodníkového obrubníku vč dodávky beton obrubníku rozměru 1000/100/200-250 mm, stojatého, s boční opěrou z bet prostého C12/15 (C16/20, C20/25), do lože z bet prostého | m | 166 |  | 0 |  | 0 |  | 0 | 21 | 0 | 0.20921 | 34.73 | 0 | 0 | 822-1 | RTS 23/ I | RTS 23/ I | 0.272 | 45.15 |  |  |  |  | POL1_
|  | S dodáním hmot pro lože tl. 80-100 mm. | [23 empty] | SPI
|  | DTM - polohopis ... osazení chodníkové betonové obruby 1000/100/200 do bet. lože C20/25 v dl. 166 m : 166,000 |  | 166 | [21 empty] | VV | 0
Díl: | 95 | Dokončovací různé kce |  |  |  | 0 |  | 0 |  | 0 |  | 0 |  | 0 |  | 0 |  |  |  |  | 8.36 |  |  |  |  | DIL
20 | 952902110R00 | Čištění budov zametáním v místnostech, chodbách, na schodišti a na půdě | m2 | 557 |  | 0 |  | 0 |  | 0 | 21 | 0 | 0 | 0 | 0 | 0 | 801-4 | RTS 23/ I | RTS 23/ I | 0.015 | 8.36 |  |  |  |  | POL1_
|  | DTM - polohopis ... osazení nové dlažby chodníku v ploše 548+9 (zálivy pro lavice), tj. 557 m2 : 557,000 |  | 557 | [21 empty] | VV | 0
Díl: | P99 | Přesuny staveništních hmot h.s.v. |  |  |  | 0 |  | 0 |  | 0 |  | 0 |  | 0 |  | 0 |  |  |  |  | 164.07 |  |  |  |  | DIL
21 | 998223011R00 | Přesun hmot pozemních komunikací, kryt dlážděný jakékoliv délky objektu | t | 420.6867 |  | 0 |  | 0 |  | 0 | 21 | 0 | 0 | 0 | 0 | 0 | 822-1 | RTS 23/ I | RTS 23/ I | 0.39 | 164.07 |  |  |  |  | POL7_
|  | vodorovně do 200 m | [23 empty] | SPI
[24 empty] | 15 | 21
| Celkem |  |  |  |  | 0 | [17 empty] | 0 | 0 | SUM
END

## SO 001 01d_05-23 Pol
Položkový soupis prací a dodávek | [25 empty] | #TypZaznamu#
S: | 003-23 | KOSMONAUTŮ-LOKALITA BRNO, KARVINÁ | [23 empty] | STA
O: | SO 001 | PLOCHY A ÚPRAVA ÚZEMÍ | [20 empty] | STA |  |  | OBJ
R: | 01d_05-23 | lokalita brno - rekultivace | [23 empty] | ROZ
P.č. | Číslo položky | Název položky | MJ | množství | cena / MJ | Celkem | Dodávka | Dodávka celk. | Montáž | Montáž celk. | DPH | cena s DPH | hmotnost / MJ | hmotnost celk.(t) | dem. hmotnost / MJ | dem. hmotnost celk.(t) | Ceník | Cen. soustava / platnost | Cenová úroveň | Nhod / MJ | Nhod celk. | Dodavatel
Díl: | 11 | Přípravné a přidružené práce |  |  |  | 0 |  | 0 |  | 0 |  | 0 |  | 0.01 |  | 0 |  |  |  |  | 78.2 |  |  |  |  | DIL
1 | 111201101R00 | Odstranění křovin a stromů o průměru do 10 cm při celkové ploše do 1 000 m2 | m2 | 146 |  | 0 |  | 0 |  | 0 | 21 | 0 | 0 | 0 | 0 | 0 | 800-1 | RTS 23/ I | RTS 23/ I | 0.172 | 25.11 |  |  |  |  | POL1_
|  | - s odstraněním kořenů a s případným nutným odklizením křovin a stromů na hromady na vzdálenost do 50 m | [23 empty] | SPI
|  | - nebo s naložením na dopravní prostředek, do sklonu terénu 1 : 5 | [23 empty] | SPI
|  | DTM - polohopis ... kácení keřových skupin do výšky 2,0 m vč. kořenů 146 m2 : 146,000 |  | 146 | [21 empty] | VV | 0
2 | 111201401R00 | Spálení odstraněných křovin a stromů pro jakoukolv plochu | m2 | 146 |  | 0 |  | 0 |  | 0 | 21 | 0 | 5e-05 | 0.01 | 0 | 0 | 800-1 | RTS 23/ I | RTS 23/ I | 0.03 | 4.38 |  |  |  |  | POL1_
|  | Spálení odstraněných křovin a stromů o průměru kmene do 100 mm na hromadách pro jakoukoliv plochu. | [23 empty] | SPI
|  | Včetně očištění spáleniště, uložení popela a zbytků na hromadu. | [23 empty] | SPI
|  | Včetně nákladů na přihrnování křovin, očištění spáleniště, uložení popela a zbytků na hromadu. | [23 empty] | POP
|  | DTM - polohopis ... kácení keřových skupin do výšky 2,0 m vč. kořenů 146 m2 : 146,000 |  | 146 | [21 empty] | VV | 0
3 | 111202217R00 | Odstranění pařezu odfrézováním do hloubky 200 mm pod úroveň terénu dřevina tvrdá, hloubka 200 mm, průměr do 700 mm | kus | 1 |  | 0 |  | 0 |  | 0 | 21 | 0 | 0 | 0 | 0 | 0 | 823-1 | RTS 23/ I | RTS 23/ I | 0.40343 | 0.4 |  |  |  |  | POL1_
|  | DTM - polohopis ... Pinus nigra (obvod 65 cm, výška 8 m) - pařez : 1,000 |  | 1 | [21 empty] | VV | 0
4 | 111202221R00 | Odstranění pařezu odfrézováním do hloubky 200 mm pod úroveň terénu dřevina tvrdá, hloubka 200 mm, průměr do 1000 mm | kus | 2 |  | 0 |  | 0 |  | 0 | 21 | 0 | 0 | 0 | 0 | 0 | 823-1 | RTS 23/ I | RTS 23/ I | 0.59885 | 1.2 |  |  |  |  | POL1_
|  | DTM - polohopis ... Tilia cordata (obvod 119 cm, výška 11 m) - pařez : 1,000 |  | 1 | [21 empty] | VV | 0
|  | DTM - polohopis ... Pinus nigra (obvod 96 cm, výška 11 m) - pařez : 1,000 |  | 1 | [21 empty] | VV | 0
5 | 111251111R00 | Drcení ořezaných větví průměr do 100 mm | m3 | 2.7 |  | 0 |  | 0 |  | 0 | 21 | 0 | 0 | 0 | 0 | 0 | 823-1 | RTS 23/ I | RTS 23/ I | 4.948 | 13.36 |  |  |  |  | POL1_
|  | strojně, s odvozem dřevní drtě do 20 km a se složením, | [23 empty] | SPI
|  | Hodnota z bývalého odkazu. : 0,9 |  | 0.9 | [21 empty] | VV | 0
|  | Hodnota z bývalého odkazu. : 1,8 |  | 1.8 | [21 empty] | VV | 0
6 | 112101123R00 | Kácení stromů jehličnatých bez odkornění o průměru přes 500 do 700 mm | kus | 1 |  | 0 |  | 0 |  | 0 | 21 | 0 | 0 | 0 | 0 | 0 | 800-1 | RTS 23/ I | RTS 23/ I | 0.88 | 0.88 |  |  |  |  | POL1_
|  | s odřezáním kmene a odvětvením, včetně případného odklizení kmene a větví na oddělené hromady na vzdálenost do 50 m nebo s naložením na dopravní prostředek, | [23 empty] | SPI |  | s odřezáním kmene a odvětvením, včetně případného odklizení kmene a větví na oddělené hromady na vzdálenost do 50 m nebo s naložením na dopravní prostředek,
|  | DTM - polohopis ... Pinus nigra (obvod 65 cm, výška 8 m) - borovice černá : 1,000 |  | 1 | [21 empty] | VV | 0
7 | 112101124R00 | Kácení stromů jehličnatých bez odkornění o průměru přes 700 do 900 mm | kus | 1 |  | 0 |  | 0 |  | 0 | 21 | 0 | 0 | 0 | 0 | 0 | 800-1 | RTS 23/ I | RTS 23/ I | 1.26 | 1.26 |  |  |  |  | POL1_
|  | s odřezáním kmene a odvětvením, včetně případného odklizení kmene a větví na oddělené hromady na vzdálenost do 50 m nebo s naložením na dopravní prostředek, | [23 empty] | SPI |  | s odřezáním kmene a odvětvením, včetně případného odklizení kmene a větví na oddělené hromady na vzdálenost do 50 m nebo s naložením na dopravní prostředek,
|  | DTM - polohopis ... Pinus nigra (obvod 96 cm, výška 11 m) - borovice černá : 1,000 |  | 1 | [21 empty] | VV | 0
8 | 112101119R00 | Pokácení stromu listnaté, průměr přes 900 do 1000 mm, v rovině nebo na svahu do 1:5 | kus | 1 |  | 0 |  | 0 |  | 0 | 21 | 0 | 0 | 0 | 0 | 0 | 823-1 | RTS 23/ I | RTS 23/ I | 31.606 | 31.61 |  |  |  |  | POL1_
|  | s rozřezáním a odstraněním větví a kmene do vzdálenosti 20 m, se složením na hromady nebo s naložením na dopravní prostředek, | [23 empty] | SPI
|  | DTM - polohopis ... Tilia cordata (obvod 119 cm, výška 11 m) - lípa srdčitá : 1,000 |  | 1 | [21 empty] | VV | 0
Díl: | 12 | Odkopávky a prokopávky |  |  |  | 0 |  | 0 |  | 0 |  | 0 |  | 0 |  | 0 |  |  |  |  | 12.55 |  |  |  |  | DIL
9 | 121101100R00 | Sejmutí ornice s přemístěním na vzdálenost do 50 m | m3 | 23.2 |  | 0 |  | 0 |  | 0 | 21 | 0 | 0 | 0 | 0 | 0 | 800-1 | RTS 23/ I | RTS 23/ I | 0.0952 | 2.21 |  |  |  |  | POL1_
|  | nebo lesní půdy, s vodorovným přemístěním na hromady v místě upotřebení nebo na dočasné či trvalé skládky se složením | [23 empty] | SPI
|  | DTM - polohopis ... rekultivace plochy v provedení makadam v ploše 232 m2 - humozní vrstva : 0,100 * 232,000 |  | 23.2 | [21 empty] | VV | 0
10 | 121103111R00 | Skrývka zemin schopných zúrodnění v rovině, nebo na svahu do 1:5 | m3 | 89.1 |  | 0 |  | 0 |  | 0 | 21 | 0 | 0 | 0 | 0 | 0 | 823-2 | RTS 23/ I | RTS 23/ I | 0.116 | 10.34 |  |  |  |  | POL1_
|  | s naložením na dopravní prostředek nebo s přehozením do 3 m, | [23 empty] | SPI
|  | DTM - polohopis ... rekultivace travnaté plochy v ploše 891 m2 - skrývka : 0,100 * 891,000 |  | 89.1 | [21 empty] | VV | 0
Díl: | 16 | Přemístění výkopku |  |  |  | 0 |  | 0 |  | 0 |  | 0 |  | 0 |  | 0 |  |  |  |  | 142.64 |  |  |  |  | DIL
11 | 162701105R00 | Vodorovné přemístění výkopku z horniny 1 až 4, na vzdálenost přes 9 000 do 10 000 m | m3 | 201.4 |  | 0 |  | 0 |  | 0 | 21 | 0 | 0 | 0 | 0 | 0 | 800-1 | RTS 23/ I | RTS 23/ I | 0.011 | 2.22 |  |  |  |  | POL1_
|  | po suchu, bez naložení výkopku, avšak se složením bez rozhrnutí, zpáteční cesta vozidla. | [23 empty] | SPI
|  | DTM - polohopis ... rekultivace travnaté plochy v ploše 891 m2 - skrývka : 0,100 * 891,000 |  | 89.1 | [21 empty] | VV | 0
|  | DTM - polohopis ... rekultivace travnaté plochy v ploše 891 m2 - ornice : 0,100 * 891,000 |  | 89.1 | [21 empty] | VV | 0
|  | DTM - polohopis ... rekultivace plochy v provedení makadam v ploše 232 m2 - humozní vrstva : 0,100 * 232,000 |  | 23.2 | [21 empty] | VV | 0
12 | 162701109R00 | Vodorovné přemístění výkopku příplatek k ceně za každých dalších i započatých 1 000 m přes 10 000 m z horniny 1 až 4 | m3 | 1007 |  | 0 |  | 0 |  | 0 | 21 | 0 | 0 | 0 | 0 | 0 | 800-1 | RTS 23/ I | RTS 23/ I | 0 | 0 |  |  |  |  | POL1_
|  | po suchu, bez naložení výkopku, avšak se složením bez rozhrnutí, zpáteční cesta vozidla. | [23 empty] | SPI
|  | DTM - polohopis ... rekultivace travnaté plochy v ploše 891 m2 - skrývka : 5 * 0,100 * 891,000 |  | 445.5 | [21 empty] | VV | 0
|  | DTM - polohopis ... rekultivace travnaté plochy v ploše 891 m2 - ornice : 5 * 0,100 * 891,000 |  | 445.5 | [21 empty] | VV | 0
|  | DTM - polohopis ... rekultivace plochy v provedení makadam v ploše 232 m2 - humozní vrstva : 5 * 0,100 * 232,000 |  | 116 | [21 empty] | VV | 0
13 | 162301414R00 | Vodorovné přemístění větví, kmenů, nebo pařezů kmenů stromů listnatých, průměru kmene přes 700 do 900 mm, na vzdálenost do 5 000 m | kus | 1 |  | 0 |  | 0 |  | 0 | 21 | 0 | 0 | 0 | 0 | 0 | 800-1 | RTS 23/ I | RTS 23/ I | 3.891 | 3.89 |  |  |  |  | POL1_
|  | s naložením, složením a dopravou, | [23 empty] | SPI
|  | DTM - polohopis ... Tilia cordata (obvod 119 cm, výška 11 m) - lípa srdčitá : 1,000 |  | 1 | [21 empty] | VV | 0
14 | 162301417R00 | Vodorovné přemístění větví, kmenů, nebo pařezů kmenů stromů jehličnatých, průměru kmene přes 500 do 700 mm, na vzdálenost do 5 000 m | kus | 1 |  | 0 |  | 0 |  | 0 | 21 | 0 | 0 | 0 | 0 | 0 | 800-1 | RTS 23/ I | RTS 23/ I | 1.938 | 1.94 |  |  |  |  | POL1_
|  | s naložením, složením a dopravou, | [23 empty] | SPI
|  | DTM - polohopis ... Pinus nigra (obvod 65 cm, výška 8 m) - borovice černá : 1,000 |  | 1 | [21 empty] | VV | 0
15 | 162301418R00 | Vodorovné přemístění větví, kmenů, nebo pařezů kmenů stromů jehličnatých, průměru kmene přes 700 do 900 mm, na vzdálenost do 5 000 m | kus | 1 |  | 0 |  | 0 |  | 0 | 21 | 0 | 0 | 0 | 0 | 0 | 800-1 | RTS 23/ I | RTS 23/ I | 3.279 | 3.28 |  |  |  |  | POL1_
|  | s naložením, složením a dopravou, | [23 empty] | SPI
|  | DTM - polohopis ... Pinus nigra (obvod 96 cm, výška 11 m) - borovice černá : 1,000 |  | 1 | [21 empty] | VV | 0
16 | 162301914R00 | Vodorovné přemístění větví, kmenů, nebo pařezů příplatek k cenám za každých dalších i započatých 5 000 m přes 5 000 m kmenů stromů listnatých, průměru kmene přes 700 do 900 mm | kus | 2 |  | 0 |  | 0 |  | 0 | 21 | 0 | 0 | 0 | 0 | 0 | 800-1 | RTS 23/ I | RTS 23/ I | 0 | 0 |  |  |  |  | POL1_
|  | s naložením, složením a dopravou, | [23 empty] | SPI
|  | Položka pořadí 13 : 1,00000*2 |  | 2 | [21 empty] | VV | 5
17 | 162301917R00 | Vodorovné přemístění větví, kmenů, nebo pařezů příplatek k cenám za každých dalších i započatých 5 000 m přes 5 000 m kmenů stromů jehličnatých, průměru kmene přes 500 do 700 mm | kus | 2 |  | 0 |  | 0 |  | 0 | 21 | 0 | 0 | 0 | 0 | 0 | 800-1 | RTS 23/ I | RTS 23/ I | 0 | 0 |  |  |  |  | POL1_
|  | s naložením, složením a dopravou, | [23 empty] | SPI
|  | Položka pořadí 14 : 1,00000*2 |  | 2 | [21 empty] | VV | 5
18 | 162301918R00 | Vodorovné přemístění větví, kmenů, nebo pařezů příplatek k cenám za každých dalších i započatých 5 000 m přes 5 000 m kmenů stromů jehličnatých, průměru kmene přes 700 do 900 mm | kus | 2 |  | 0 |  | 0 |  | 0 | 21 | 0 | 0 | 0 | 0 | 0 | 800-1 | RTS 23/ I | RTS 23/ I | 0 | 0 |  |  |  |  | POL1_
|  | s naložením, složením a dopravou, | [23 empty] | SPI
|  | Položka pořadí 15 : 1,00000*2 |  | 2 | [21 empty] | VV | 5
19 | 162301501R00 | Vodorovné přemístění křovin nma vzdálenost do 5 000 m | m2 | 146 |  | 0 |  | 0 |  | 0 | 21 | 0 | 0 | 0 | 0 | 0 | 800-1 | RTS 23/ I | RTS 23/ I | 0 | 0 |  |  |  |  | POL1_
|  | o průměru kmene do 10 cm na vzdálenost, složení z dopravního porstředku. | [23 empty] | SPI
|  | DTM - polohopis ... kácení keřových skupin do výšky 2,0 m vč. kořenů 146 m2 : 146,000 |  | 146 | [21 empty] | VV | 0
20 | 167101101R00 | Nakládání, skládání, překládání neulehlého výkopku nakládání výkopku do 100 m3, z horniny 1 až 4 | m3 | 112.3 |  | 0 |  | 0 |  | 0 | 21 | 0 | 0 | 0 | 0 | 0 | 800-1 | RTS 23/ I | RTS 23/ I | 0.652 | 73.22 |  |  |  |  | POL1_
|  | DTM - polohopis ... rekultivace travnaté plochy v ploše 891 m2 - skrývka : 0,100 * 891,000 |  | 89.1 | [21 empty] | VV | 0
|  | DTM - polohopis ... rekultivace plochy v provedení makadam v ploše 232 m2 - humozní vrstva : 0,100 * 232,000 |  | 23.2 | [21 empty] | VV | 0
21 | 167101101R01 | Nakládání, skládání, překládání neulehlého výkopku nakládání výkopku do 100 m3, z horniny 1 až 4 | m3 | 89.1 |  | 0 |  | 0 |  | 0 | 21 | 0 | 0 | 0 | 0 | 0 | 800-1 | RTS 23/ I | RTS 23/ I | 0.652 | 58.09 |  |  |  |  | POL1_
|  | DTM - polohopis ... rekultivace travnaté plochy v ploše 891 m2 - ornice : 0,100 * 891,000 |  | 89.1 | [21 empty] | VV | 0
Díl: | 17 | Konstrukce ze zemin |  |  |  | 0 |  | 0 |  | 0 |  | 0 |  | 148.8 |  | 0 |  |  |  |  | 106.14 |  |  |  |  | DIL
22 | 171203111R00 | Uložení výkopku bez zhutnění v rovině nebo na svahu do 1:5 | m3 | 89.1 |  | 0 |  | 0 |  | 0 | 21 | 0 | 0 | 0 | 0 | 0 | 823-1 | RTS 23/ I | RTS 23/ I | 1.104 | 98.37 |  |  |  |  | POL1_
|  | hrubé rozhrnutí, | [23 empty] | SPI
|  | DTM - polohopis ... rekultivace travnaté plochy v ploše 891 m2 - ornice : 0,100 * 891,000 |  | 89.1 | [21 empty] | VV | 0
23 | 174201203R00 | Zásyp jam po pařezech průměru přes 500 do 700 mm | kus | 1 |  | 0 |  | 0 |  | 0 | 21 | 0 | 0 | 0 | 0 | 0 | 800-1 | RTS 23/ I | RTS 23/ I | 1.43 | 1.43 |  |  |  |  | POL1_
|  | výkopkem z horniny získané při dobývání pařezů s hrubým urovnáním povrchu zasypávky, | [23 empty] | SPI
|  | DTM - polohopis ... Pinus nigra (obvod 65 cm, výška 8 m) - pařez : 1,000 |  | 1 | [21 empty] | VV | 0
24 | 174201204R00 | Zásyp jam po pařezech průměru přes 700 do 900 mm | kus | 2 |  | 0 |  | 0 |  | 0 | 21 | 0 | 0 | 0 | 0 | 0 | 800-1 | RTS 23/ I | RTS 23/ I | 3.172 | 6.34 |  |  |  |  | POL1_
|  | výkopkem z horniny získané při dobývání pařezů s hrubým urovnáním povrchu zasypávky, | [23 empty] | SPI
|  | DTM - polohopis ... Tilia cordata (obvod 119 cm, výška 11 m) - pařez : 1,000 |  | 1 | [21 empty] | VV | 0
|  | DTM - polohopis ... Pinus nigra (obvod 96 cm, výška 11 m) - pařez : 1,000 |  | 1 | [21 empty] | VV | 0
25 | 10364200R | ornice pro pozemkové úpravy | m3 | 89.1 |  | 0 |  | 0 |  | 0 | 21 | 0 | 1.67 | 148.8 | 0 | 0 | SPCM | RTS 23/ I | RTS 23/ I | 0 | 0 |  |  |  |  | POL3_
|  | DTM - polohopis ... rekultivace travnaté plochy v ploše 891 m2 - ornice : 0,100 * 891,000 |  | 89.1 | [21 empty] | VV | 0
Díl: | 18 | Povrchové úpravy terénu |  |  |  | 0 |  | 0 |  | 0 |  | 0 |  | 64.87 |  | 0 |  |  |  |  | 502.38 |  |  |  |  | DIL
26 | 180402111R00 | Založení trávníku parkový trávník, výsevem, v rovině nebo na svahu do 1:5 | m2 | 891 |  | 0 |  | 0 |  | 0 | 21 | 0 | 0 | 0 | 0 | 0 | 823-1 | RTS 23/ I | RTS 23/ I | 0.06 | 53.46 |  |  |  |  | POL1_
|  | na půdě předem připravené s pokosením, naložením, odvozem odpadu do 20 km a se složením, | [23 empty] | SPI
|  | DTM - polohopis ... rekultivace travnaté plochy v ploše 891 m2 - ornice : 891,000 |  | 891 | [21 empty] | VV | 0
27 | 180802111R01 | Květinová skalka zakrytá kameny do 25 %, - lom kámen | m2 | 232 |  | 0 |  | 0 |  | 0 | 21 | 0 | 0.19018 | 44.12 | 0 | 0 |  | RTS 23/ I | RTS 23/ I | 0.941 | 218.31 |  |  |  |  | POL1_
|  | DTM - polohopis ... sadové práce „A“ - plocha 140 m2 : 140,000 |  | 140 | [21 empty] | VV | 0
|  | DTM - polohopis ... sadové práce „B“ - plocha 92 m2 : 92,000 |  | 92 | [21 empty] | VV | 0
28 | 181006111R00 | Rozprostření zemin schopných zúrodnění sklon svahu do 1:5, tloušťka do 100 mm | m2 | 891 |  | 0 |  | 0 |  | 0 | 21 | 0 | 0 | 0 | 0 | 0 | 823-2 | RTS 23/ I | RTS 23/ I | 0.007 | 6.24 |  |  |  |  | POL1_
|  | v rovině a ve sklonu do 1:5 | [23 empty] | SPI
|  | ve sklonu přes 1:5 | [23 empty] | SPI
|  | DTM - polohopis ... rekultivace travnaté plochy v ploše 891 m2 - ornice : 891,000 |  | 891 | [21 empty] | VV | 0
29 | 181101121R00 | Úprava pozemku hornina třídy 1 a 2, přemístění na vzdálenost do 20 m | m3 | 89.1 |  | 0 |  | 0 |  | 0 | 21 | 0 | 0 | 0 | 0 | 0 | 823-1 | RTS 23/ I | RTS 23/ I | 0.007 | 0.62 |  |  |  |  | POL1_
|  | s rozpojením a přehrnutím včetně urovnání, | [23 empty] | SPI
|  | Včetně urovnání povrchu s tolerancí plus-mínus 10 cm. | [23 empty] | POP
|  | DTM - polohopis ... rekultivace travnaté plochy v ploše 891 m2 - ornice : 0,100 * 891,000 |  | 89.1 | [21 empty] | VV | 0
30 | 181305111R00 | Převrstvení ornice na skládce převrstvení ornice na skládce | m3 | 89.1 |  | 0 |  | 0 |  | 0 | 21 | 0 | 0 | 0 | 0 | 0 | 823-1 | RTS 23/ I | RTS 23/ I | 0.922 | 82.15 |  |  |  |  | POL1_
|  | DTM - polohopis ... rekultivace travnaté plochy v ploše 891 m2 - ornice : 0,100 * 891,000 |  | 89.1 | [21 empty] | VV | 0
31 | 182001111R00 | Plošná úprava terénu při nerovnostech terénu přes 50 do 100 mm, v rovině nebo na svahu do 1:5 | m2 | 891 |  | 0 |  | 0 |  | 0 | 21 | 0 | 0 | 0 | 0 | 0 | 823-1 | RTS 23/ I | RTS 23/ I | 0.09 | 80.19 |  |  |  |  | POL1_
|  | s urovnáním povrchu, bez doplnění ornice, v hornině 1 až 4, | [23 empty] | SPI
|  | Položka pořadí 28 : 891,00000 |  | 891 | [21 empty] | VV | 5
32 | 183101115R00 | Hloubení jamek bez výměny půdy v rovině objem přes 0,125 do 0,4 m3 | kus | 8 |  | 0 |  | 0 |  | 0 | 21 | 0 | 0 | 0 | 0 | 0 | 823-1 | RTS 23/ I | RTS 23/ I | 1.285 | 10.28 |  |  |  |  | POL1_
|  | pro vysazování rostlin v hornině 1 až 4 bez výměny půdy, s případným naložením přebytečných výkopků na dopravní prostředek, s odvozem na vzdálenost do 20 km a se složením, | [23 empty] | SPI |  | pro vysazování rostlin v hornině 1 až 4 bez výměny půdy, s případným naložením přebytečných výkopků na dopravní prostředek, s odvozem na vzdálenost do 20 km a se složením,
|  | DTM - polohopis ... výsadba stromů - Magnolia (Šáchlon) : 1,000 |  | 1 | [21 empty] | VV | 0
|  | - Malus (Jabloň) : 6,000 |  | 6 | [21 empty] | VV | 0
|  | - Katalpa (Stále zelený strom) : 1,000 |  | 1 | [21 empty] | VV | 0
33 | 184102125R00 | Výsadba dřevin s balem průměr přes 500 do 600 mm, na svahu přes 1:5 do 1:2, | kus | 8 |  | 0 |  | 0 |  | 0 | 21 | 0 | 0 | 0 | 0 | 0 | 823-1 | RTS 23/ I | RTS 23/ I | 1.682 | 13.46 |  |  |  |  | POL1_
|  | do předem vyhloubené jamky se zalitím, | [23 empty] | SPI
|  | DTM - polohopis ... výsadba stromů - Magnolia (Šáchlon) : 1,000 |  | 1 | [21 empty] | VV | 0
|  | - Malus (Jabloň) : 6,000 |  | 6 | [21 empty] | VV | 0
|  | - Katalpa (Stále zelený strom) : 1,000 |  | 1 | [21 empty] | VV | 0
34 | 184202111R00 | Ukotvení dřevin průměr do 100 mm, délka do 2 m | kus | 8 |  | 0 |  | 0 |  | 0 | 21 | 0 | 0.00045 | 0 | 0 | 0 | 823-1 | RTS 23/ I | RTS 23/ I | 0.571 | 4.57 |  |  |  |  | POL1_
|  | třemi a více kůly, s ochranou proti poškození v místě vzepření, (příloha č. 8) při průměru kůlů do 10 cm, | [23 empty] | SPI
|  | DTM - polohopis ... výsadba stromů - Magnolia (Šáchlon) : 1,000 |  | 1 | [21 empty] | VV | 0
|  | - Malus (Jabloň) : 6,000 |  | 6 | [21 empty] | VV | 0
|  | - Katalpa (Stále zelený strom) : 1,000 |  | 1 | [21 empty] | VV | 0
35 | 184802111R00 | Chemické odplevelení půdy před založením kultury postřikem naširoko, v rovině nebo na svahu do 1:5 | m2 | 891 |  | 0 |  | 0 |  | 0 | 21 | 0 | 0 | 0 | 0 | 0 | 823-1 | RTS 23/ I | RTS 23/ I | 0.003 | 2.67 |  |  |  |  | POL1_
|  | nebo trávníku nebo zpevněných ploch o výměře jednotlivě přes 20 m2, | [23 empty] | SPI
|  | DTM - polohopis ... rekultivace travnaté plochy v ploše 891 m2 - ornice : 891,000 |  | 891 | [21 empty] | VV | 0
36 | 184901111R00 | Osazení kůlů osazení kůlů k dřevině s uvázáním, délka do 2 m | kus | 8 |  | 0 |  | 0 |  | 0 | 21 | 0 | 1e-05 | 0 | 0 | 0 | 823-1 | RTS 23/ I | RTS 23/ I | 0.084 | 0.67 |  |  |  |  | POL1_
|  | k dřevině s uvázáním | [23 empty] | SPI
|  | DTM - polohopis ... výsadba stromů - Magnolia (Šáchlon) : 1,000 |  | 1 | [21 empty] | VV | 0
|  | - Malus (Jabloň) : 6,000 |  | 6 | [21 empty] | VV | 0
|  | - Katalpa (Stále zelený strom) : 1,000 |  | 1 | [21 empty] | VV | 0
37 | 185802113R00 | Hnojení umělým hnojivem naširoko, v rovině nebo na svahu do 1:5 | t | 0.0891 |  | 0 |  | 0 |  | 0 | 21 | 0 | 0 | 0 | 0 | 0 | 823-1 | RTS 23/ I | RTS 23/ I | 21.429 | 1.91 |  |  |  |  | POL1_
|  | půdy nebo trávníku s rozprostřením nebo s rozdělením hnojiva, | [23 empty] | SPI
|  | Položka pořadí 26 : 891,00000*0,0001 |  | 0.0891 | [21 empty] | VV | 5
38 | 185804312R00 | Zalití rostlin vodou plocha přes 20 m2, | m3 | 8.91 |  | 0 |  | 0 |  | 0 | 21 | 0 | 0 | 0 | 0 | 0 | 823-1 | RTS 23/ I | RTS 23/ I | 0.26 | 2.32 |  |  |  |  | POL1_
|  | Položka pořadí 26 : 891,00000*0,01 |  | 8.91 | [21 empty] | VV | 5
39 | 185851111R00 | Dovoz vody pro zálivku rostlin dovoz vody pro zálivku rostlin na vzdálenost do 6000 m | m3 | 0.24 |  | 0 |  | 0 |  | 0 | 21 | 0 | 0 | 0 | 0 | 0 | 823-1 | RTS 23/ I | RTS 23/ I | 0.884 | 0.21 |  |  |  |  | POL1_
|  | Položka pořadí 32 : 8,00000*0,03 |  | 0.24 | [21 empty] | VV | 5
40 | 183204112PolBN | Výsadba trvalek, travin vč. rostlinného materiálu | kus | 249 |  | 0 |  | 0 |  | 0 | 21 | 0 | 0 | 0 | 0 | 0 |  | Vlastní | Indiv | 0.013 | 3.24 |  |  |  |  | POL1_
|  | 249,00 |  | 249 | [21 empty] | VV | 0
41 | 183204113PolBN | Výsadba cibulovin vč. rostlinného materiálu | kus | 1150 |  | 0 |  | 0 |  | 0 | 21 | 0 | 0 | 0 | 0 | 0 |  | Vlastní | Indiv | 0.011 | 12.65 |  |  |  |  | POL1_
|  | 1150,00 |  | 1150 | [21 empty] | VV | 0
42 | 184800610.PolBN | Provedení arboristického ošetření na dřevinách | kus | 9 |  | 0 |  | 0 |  | 0 | 21 | 0 | 0 | 0 | 0 | 0 |  | Vlastní | Indiv | 1.0483 | 9.43 |  |  |  |  | POL2_
43 | 02650000.RpolH | Magnolie (Šáchlon) - výška kmínku cca 130 cm | kus | 1 |  | 0 |  | 0 |  | 0 | 21 | 0 | 0.06 | 0.06 | 0 | 0 |  | Vlastní | Kalkul | 0 | 0 |  |  |  |  | POL12_0
|  | roubovaná rostlina, výška kmínku 130 cm, celková výška rostliny 2 - 3 metry v kontejneru 20 litrů, vhodná pro alejové výsadby. | [23 empty] | POP
|  | Opadavý nízký strom, který dorůstá do výšky 6 metrů. Má rád propustné a kamenité půdy, nesnáší výživné a trvale vlhké stanoviště a kvete v březnu až dubnu růžovým květem | [23 empty] | POP |  | Opadavý nízký strom, který dorůstá do výšky 6 metrů. Má rád propustné a kamenité půdy, nesnáší výživné a trvale vlhké stanoviště a kvete v březnu až dubnu růžovým květem
|  | DTM - polohopis ... výsadba stromů - Magnolia (Šáchlon) : 1,000 |  | 1 | [21 empty] | VV | 0
44 | 02650005.RpolH | Malus (Jabloň) - výška kmínku cca 120 cm | kus | 6 |  | 0 |  | 0 |  | 0 | 21 | 0 | 0.06 | 0.36 | 0 | 0 |  | Vlastní | Kalkul | 0 | 0 |  |  |  |  | POL12_0
|  | roubovanou na kmínku 120 cm v kontejneru 10 litrů. dorůstá do výšky 4-6 m a vytváří kulovitou, hustou korunu. | [23 empty] | POP
|  | Zelené listy se na podzim barví do žluta a oranžova, od konce dubna je celý strom doslova obsypán růžovými poupaty, která se rozvíjejí ve sněhově bílé květy a na podzim se tvoří drobná zlatožlutá jablíčka s oranžovým nebo červeným žíháním, která na stromě vydrží dlouho do zimy. | [23 empty] | POP |  | Zelené listy se na podzim barví do žluta a oranžova, od konce dubna je celý strom doslova obsypán růžovými poupaty, která se rozvíjejí ve sněhově bílé květy a na podzim se tvoří drobná zlatožlutá jablíčka s oranžovým nebo červeným žíháním, která na stromě vydrží dlouho do zimy.
|  | Jejich chuť je dost trpká, ale pro ptactvo je to v zimě pochoutka. Nejlépe roste v hlubších, živných půdách dobře zásobených vodou, ideální je slunné stanoviště, v polostínu bude kvetení a následně i vybarvení plodů slabší - uplatní se jako solitér do zahrad a parků | [23 empty] | POP |  | Jejich chuť je dost trpká, ale pro ptactvo je to v zimě pochoutka. Nejlépe roste v hlubších, živných půdách dobře zásobených vodou, ideální je slunné stanoviště, v polostínu bude kvetení a následně i vybarvení plodů slabší - uplatní se jako solitér do zahrad a parků
|  | DTM - polohopis ... výsadba stromů - Malus (Jabloň) : 6,000 |  | 6 | [21 empty] | VV | 0
45 | 02650010.RpolH | Katalpa (Stále zelený strom) - výška kmínku cca 120 cm | kus | 1 |  | 0 |  | 0 |  | 0 | 21 | 0 | 0.06 | 0.06 | 0 | 0 |  | Vlastní | Kalkul | 0 | 0 |  |  |  |  | POL12_0
|  | listnatý opadavý strom patřící do čeledi Bignoniaceae - trubačovité, pochází z jižní části Severní Ameriky, kde rostla v listnatých lesích. | [23 empty] | POP
|  | Byl vyšlechtěn v polovině 19. století a jedná se o zakrslou, pomalu rostoucí formu, nejčastěji se roubuje a výsledná výška je pak dána výškou kmínku. Takovýto stromek vytváří kompaktní kulovitou korunu, ve 20 letech věku cca 2,5 metru v průměru, velké zelené listy mají srdčitý tvar s krátkou ostrou špičkou | [23 empty] | POP |  | Byl vyšlechtěn v polovině 19. století a jedná se o zakrslou, pomalu rostoucí formu, nejčastěji se roubuje a výsledná výška je pak dána výškou kmínku. Takovýto stromek vytváří kompaktní kulovitou korunu, ve 20 letech věku cca 2,5 metru v průměru, velké zelené listy mají srdčitý tvar s krátkou ostrou špičkou
|  | DTM - polohopis ... výsadba stromů - Katalpa (Stále zelený strom) : 1,000 |  | 1 | [21 empty] | VV | 0
46 | 00572410R | směs travní parková, pro mírnou zátěž | kg | 26.73 |  | 0 |  | 0 |  | 0 | 21 | 0 | 0.001 | 0.03 | 0 | 0 | SPCM | RTS 23/ I | RTS 23/ I | 0 | 0 |  |  |  |  | POL3_
|  | Položka pořadí 26 : 891,00000*0,03 |  | 26.73 | [21 empty] | VV | 5
47 | 25191158R | hnojivo dusíkaté | Kg | 8.91 |  | 0 |  | 0 |  | 0 | 21 | 0 | 0.001 | 0.01 | 0 | 0 | SPCM | RTS 23/ I | RTS 23/ I | 0 | 0 |  |  |  |  | POL3_
|  | Položka pořadí 26 : 891,00000*0,01 |  | 8.91 | [21 empty] | VV | 5
48 | 25234002.AR | herbicid totální; účinná látka izopropylaminová sůl glyphosatu; hubení vytrvalých plevelů | l | 8.91 |  | 0 |  | 0 |  | 0 | 21 | 0 | 0.001 | 0.01 | 0 | 0 | SPCM | RTS 23/ I | RTS 23/ I | 0 | 0 |  |  |  |  | POL3_
|  | Položka pořadí 26 : 891,00000*0,01 |  | 8.91 | [21 empty] | VV | 5
49 | 58345110.PolBN | Okrasný kámen - lomový pískovec osaz, kamenivo okrasné | t | 20 |  | 0 |  | 0 |  | 0 | 21 | 0 | 1 | 20 | 0 | 0 |  | Vlastní | RTS 23/ I | 0 | 0 |  |  |  |  | POL3_
|  | DTM - polohopis ... sadové práce „A“ - 10 t lomový kámen : 10,000 |  | 10 | [21 empty] | VV | 0
|  | DTM - polohopis ... sadové práce „B“ - 10 t lomový kámen : 10,000 |  | 10 | [21 empty] | VV | 0
50 | 60850016R | kůl vyvazovací l = 250,0 cm; průměr 80 mm; impregnace; jeden konec fazeta; druhý konec špice | kus | 24 |  | 0 |  | 0 |  | 0 | 21 | 0 | 0.007 | 0.17 | 0 | 0 | SPCM | RTS 23/ I | RTS 23/ I | 0 | 0 |  |  |  |  | POL3_
|  | Položka pořadí 34 : 8,00000*3 |  | 24 | [21 empty] | VV | 5
51 | 60850030R | příčka spojovací půlkulatá; l = 50,0 cm; průměr 80 mm; impregnace; jeden konec rovně zaříznutý; druhý konec rovně zaříznutý | kus | 24 |  | 0 |  | 0 |  | 0 | 21 | 0 | 0.002 | 0.05 | 0 | 0 | SPCM | RTS 23/ I | RTS 23/ I | 0 | 0 |  |  |  |  | POL3_
|  | Položka pořadí 36 : 8,00000*3 |  | 24 | [21 empty] | VV | 5
52 | 67511011R | motouz jutový; d= 4,25 mm; l = 98,00 m | kus | 0.08 |  | 0 |  | 0 |  | 0 | 21 | 0 | 0.0005 | 0 | 0 | 0 | SPCM | RTS 23/ I | RTS 23/ I | 0 | 0 |  |  |  |  | POL3_
|  | Položka pořadí 34 : 8,00000*0,01 |  | 0.08 | [21 empty] | VV | 5
Díl: | 19 | Poplatky za skládku |  |  |  | 0 |  | 0 |  | 0 |  | 0 |  | 0 |  | 0 |  |  |  |  | 0 |  |  |  |  | DIL
53 | 199000001R00 | Poplatky za skládku ornice | m3 | 23.2 |  | 0 |  | 0 |  | 0 | 21 | 0 | 0 | 0 | 0 | 0 | 800-1 | RTS 23/ I | RTS 23/ I | 0 | 0 |  |  |  |  | POL1_
|  | Položka pořadí 9 : 23,20000 |  | 23.2 | [21 empty] | VV | 5
54 | 199000002R00 | Poplatky za skládku horniny 1- 4 | m3 | 89.1 |  | 0 |  | 0 |  | 0 | 21 | 0 | 0 | 0 | 0 | 0 | 800-1 | RTS 23/ I | RTS 23/ I | 0 | 0 |  |  |  |  | POL1_
|  | Položka pořadí 10 : 89,10000 |  | 89.1 | [21 empty] | VV | 5
Díl: | 21 | Úprava podloží a základ.spáry |  |  |  | 0 |  | 0 |  | 0 |  | 0 |  | 0 |  | 0 |  |  |  |  | 1.16 |  |  |  |  | DIL
55 | 215901101R00 | Zhutnění podloží z rostlé horniny 1 až 4 pod násypy z hornin soudržných do 92% PS a nesoudržných sypkých relativní ulehlosti l(d) do 0,8 | m2 | 232 |  | 0 |  | 0 |  | 0 | 21 | 0 | 0 | 0 | 0 | 0 | 800-1 | RTS 23/ I | RTS 23/ I | 0.005 | 1.16 |  |  |  |  | POL1_
|  | z rostlé horniny tř.1 - 4 pod násypy z hornin soudržných do 92% PS a hornin nesoudržných sypkých relativní ulehlosti I(d) do 0,8 | [23 empty] | SPI
|  | DTM - polohopis ... rekultivace plochy v provedení makadam v ploše 232 m2 - humozní vrstva : 232,000 |  | 232 | [21 empty] | VV | 0
Díl: | 56 | Komunikace - podkladní vrstvy komunikací a zpevněných ploch |  |  |  | 0 |  | 0 |  | 0 |  | 0 |  | 0.08 |  | 0 |  |  |  |  | 21.11 |  |  |  |  | DIL
56 | 568111111R00 | Vyztužení podkladní vrstvy z geotextilie, sklon povrchu do 1:5, role šířky 3 m | m2 | 232 |  | 0 |  | 0 |  | 0 | 21 | 0 | 0 | 0 | 0 | 0 | 822-1 | RTS 23/ I | RTS 23/ I | 0.091 | 21.11 |  |  |  |  | POL1_
|  | DTM - polohopis ... rekultivace plochy v provedení makadam v ploše 232 m2 - humozní vrstva : 232,000 |  | 232 | [21 empty] | VV | 0
57 | 69370505R | geotextilie PES; funkce separační, ochranná, filtrační; plošná hmotnost 300 g/m2 | m2 | 266.8 |  | 0 |  | 0 |  | 0 | 21 | 0 | 0.0003 | 0.08 | 0 | 0 | SPCM | RTS 23/ I | RTS 23/ I | 0 | 0 |  |  |  |  | POL3_
|  | Položka pořadí 56 : 232,00000*1,15 |  | 266.8 | [21 empty] | VV | 5
Díl: | 57 | Komunikace - kryty štěrkové a živičné |  |  |  | 0 |  | 0 |  | 0 |  | 0 |  | 52.2 |  | 0 |  |  |  |  | 6.5 |  |  |  |  | DIL
58 | 574391111R00 | Makadam živičný penetrační hrubý z kameniva hrubého drceného, z asfaltu, tloušťky 100 mm | m2 | 232 |  | 0 |  | 0 |  | 0 | 21 | 0 | 0.22501 | 52.2 | 0 | 0 | 822-1 | RTS 23/ I | RTS 23/ I | 0.028 | 6.5 |  |  |  |  | POL1_
|  | s rozprostřením kameniva na sucho, s postřikem živicí, s posypem drtí a se zhutněním | [23 empty] | SPI
|  | DTM - polohopis ... rekultivace plochy v provedení makadam v ploše 232 m2 - makadsm : 232,000 |  | 232 | [21 empty] | VV | 0
Díl: | 93 | Dokončovací práce inženýrských staveb |  |  |  | 0 |  | 0 |  | 0 |  | 0 |  | 2.92 |  | 0 |  |  |  |  | 18.03 |  |  |  |  | DIL
59 | 936124112R00 | Zřízení lavice stabilní se zabetonováním noh | kus | 7 |  | 0 |  | 0 |  | 0 | 21 | 0 | 0.4 | 2.8 | 0 | 0 | 823-1 | RTS 23/ I | RTS 23/ I | 2.575 | 18.03 |  |  |  |  | POL1_
|  | s vyhloubením rýh, osazením noh, montáží sedadla a opěradla, s případným naložením přebytečného výkopku na dopravní prostředek, odvozem na vzdálenost do 20 km a se složením, | [23 empty] | SPI |  | s vyhloubením rýh, osazením noh, montáží sedadla a opěradla, s případným naložením přebytečného výkopku na dopravní prostředek, odvozem na vzdálenost do 20 km a se složením,
|  | DTM - polohopis ... dřevěné lavice na opěrnou zídku v dl. 10 m : 1,000 |  | 1 | [21 empty] | VV | 0
|  | dřevěná lavice 6ks : 6,000 |  | 6 | [21 empty] | VV | 0
60 | 936104213R00 | Montáž odpadkového koše kotevními šrouby na pevný podklad, . | kus | 3 |  | 0 |  | 0 |  | 0 | 21 | 0 | 0.009 | 0.03 | 0 | 0 |  | RTS 23/ I | RTS 23/ I | 0 | 0 |  |  |  |  | POL1_
|  | DTM - polohopis ... montáž odpadkový koš 3ks : 3,000 |  | 3 | [21 empty] | VV | 0
61 | 74910000.RpolH | Dřevěné lavice na opěrnou zídku v dl. 10 m | kus | 1 |  | 0 |  | 0 |  | 0 | 21 | 0 | 0.0504 | 0.05 | 0 | 0 |  | Vlastní | Indiv | 0 | 0 |  |  |  |  | POL12_0
62 | 74910005.RpolH | Dřevěné lavice | kus | 6 |  | 0 |  | 0 |  | 0 | 21 | 0 | 0.00504 | 0.03 | 0 | 0 |  | Vlastní | Indiv | 0 | 0 |  |  |  |  | POL12_0
|  | DTM - polohopis ... mobiliář - dřevěné lavice : 6,000 |  | 6 | [21 empty] | VV | 0
63 | 55149033R | koš odpadkový nerez; obsah 12,0 l; nástěnný | kus | 3 |  | 0 |  | 0 |  | 0 | 21 | 0 | 0.0031 | 0.01 | 0 | 0 | SPCM | RTS 23/ I | RTS 23/ I | 0 | 0 |  |  |  |  | POL3_
|  | DTM - polohopis ... odpadkový koš 3ks : 3,000 |  | 3 | [21 empty] | VV | 0
Díl: | P99 | Přesuny staveništních hmot h.s.v. |  |  |  | 0 |  | 0 |  | 0 |  | 0 |  | 0 |  | 0 |  |  |  |  | 11.11 |  |  |  |  | DIL
64 | 998231311R00 | Přesun hmot pro krajinářské a sadovnické úpravy přesun hmot pro sadovnické a krajinářské úpravy do 5000 m vodorovně, bez svislého přesunu | t | 5.7726 |  | 0 |  | 0 |  | 0 | 21 | 0 | 0 | 0 | 0 | 0 | 823-1 | RTS 23/ I | RTS 23/ I | 1.925 | 11.11 |  |  |  |  | POL7_
[24 empty] | 15 | 21
| Celkem |  |  |  |  | 0 | [17 empty] | 0 | 0 | SUM
END

## SO 002 02a_05-23 Pol
Položkový soupis prací a dodávek | [25 empty] | #TypZaznamu#
S: | 003-23 | KOSMONAUTŮ-LOKALITA BRNO, KARVINÁ | [23 empty] | STA
O: | SO 002 | OSVĚTLENÍ ÚZEMÍ | [20 empty] | STA |  |  | OBJ
R: | 02a_05-23 | lokalita brno - ov náklady | [23 empty] | ROZ
P.č. | Číslo položky | Název položky | MJ | množství | cena / MJ | Celkem | Dodávka | Dodávka celk. | Montáž | Montáž celk. | DPH | cena s DPH | hmotnost / MJ | hmotnost celk.(t) | dem. hmotnost / MJ | dem. hmotnost celk.(t) | Ceník | Cen. soustava / platnost | Cenová úroveň | Nhod / MJ | Nhod celk. | Dodavatel
Díl: | VN | Vedlejší náklady |  |  |  | 0 |  | 0 |  | 0 |  | 0 |  | 0 |  | 0 |  |  |  |  | 0 |  |  |  |  | DIL
1 | 00511R | Geodetické práce | Soubor | 1 |  | 0 |  | 0 |  | 0 | 21 | 0 | 0 | 0 | 0 | 0 |  | RTS 23/ I | Indiv | 0 | 0 |  |  |  |  | POL99_8
|  | Měřické práce (vytyčovací, kontrolní) v průběhu stavby | [23 empty] | POP
|  | Výstavba složitějších a rozsáhlejších objektů se stavebními technologiemi náročnými na přesnost s neustálou přítomnost geodetů, kteří provádí vytyčovací a kontrolní měřické práce. Pro minimalizaci omylů a zvýšení přesnosti geodetických prací se provádí průběžně kontrolní měření. | [23 empty] | POP | Výstavba složitějších a rozsáhlejších objektů se stavebními technologiemi náročnými na přesnost s neustálou přítomnost geodetů, kteří provádí vytyčovací a kontrolní měřické práce. Pro minimalizaci omylů a zvýšení přesnosti geodetických prací se provádí průběžně kontrolní měření.
2 | 005111020R | Vytyčení stavby | Soubor | 1 |  | 0 |  | 0 |  | 0 | 21 | 0 | 0 | 0 | 0 | 0 |  | RTS 23/ I | Indiv | 0 | 0 |  |  |  |  | POL99_8
|  | Geodetické zaměření rohů stavby, stabilizace bodů a sestavení laviček. | [23 empty] | POP
|  | Vyhotovení protokolu o vytyčení stavby se seznamem souřadnic vytyčených bodů a jejich polohopisnými (S-JTSK) a výškopisnými (Bpv) hodnotami. | [23 empty] | POP
3 | 005111021R | Vytyčení inženýrských sítí | Soubor | 1 |  | 0 |  | 0 |  | 0 | 21 | 0 | 0 | 0 | 0 | 0 |  | RTS 23/ I | Indiv | 0 | 0 |  |  |  |  | POL99_8
|  | Zaměření a vytýčení stávajících inženýrských sítí v místě stavby z hlediska jejich ochrany při provádění stavby. | [23 empty] | POP
4 | 005121 R | Zařízení staveniště | Soubor | 1 |  | 0 |  | 0 |  | 0 | 21 | 0 | 0 | 0 | 0 | 0 |  | RTS 23/ I | Indiv | 0 | 0 |  |  |  |  | POL99_8
|  | Veškeré náklady spojené s vybudováním, provozem a odstraněním zařízení staveniště. | [23 empty] | POP
Díl: | ON | Ostatní náklady |  |  |  | 0 |  | 0 |  | 0 |  | 0 |  | 0 |  | 0 |  |  |  |  | 0 |  |  |  |  | DIL
5 | 005211030R | Dočasná dopravní opatření | Soubor | 1 |  | 0 |  | 0 |  | 0 | 21 | 0 | 0 | 0 | 0 | 0 |  | RTS 23/ I | Indiv | 0 | 0 |  |  |  |  | POL99_8
|  | Náklady na vyhotovení návrhu dočasného dopravního značení, jeho projednání s dotčenými orgány a organizacemi, dodání dopravních značek a světelné signalizace, jejich rozmístění a přemísťování a jejich údržba v průběhu výstavby včetně následného odstranění po ukončení stavebních prací. | [23 empty] | POP | Náklady na vyhotovení návrhu dočasného dopravního značení, jeho projednání s dotčenými orgány a organizacemi, dodání dopravních značek a světelné signalizace, jejich rozmístění a přemísťování a jejich údržba v průběhu výstavby včetně následného odstranění po ukončení stavebních prací.
6 | 005241010R | Dokumentace skutečného provedení | Soubor | 1 |  | 0 |  | 0 |  | 0 | 21 | 0 | 0 | 0 | 0 | 0 |  | RTS 23/ I | Indiv | 0 | 0 |  |  |  |  | POL99_8
|  | Náklady na vyhotovení dokumentace skutečného provedení stavby a její předání objednateli v požadované formě a požadovaném počtu. | [23 empty] | POP
7 | 005241020R | Geodetické zaměření skutečného provedení | Soubor | 1 |  | 0 |  | 0 |  | 0 | 21 | 0 | 0 | 0 | 0 | 0 |  | RTS 23/ I | Indiv | 0 | 0 |  |  |  |  | POL99_8
|  | Náklady na provedení skutečného zaměření stavby v rozsahu nezbytném pro zápis změny do katastru nemovitostí. | [23 empty] | POP
[24 empty] | 15 | 21
| Celkem |  |  |  |  | 0 | [17 empty] | 0 | 0 | SUM
END

## SO 002 02b_05-23 Pol
Položkový soupis prací a dodávek | [25 empty] | #TypZaznamu#
S: | 003-23 | KOSMONAUTŮ-LOKALITA BRNO, KARVINÁ | [23 empty] | STA
O: | SO 002 | OSVĚTLENÍ ÚZEMÍ | [20 empty] | STA |  |  | OBJ
R: | 02b_05-23 | lokalita brno - veřejní osvětlení | [23 empty] | ROZ
P.č. | Číslo položky | Název položky | MJ | množství | cena / MJ | Celkem | Dodávka | Dodávka celk. | Montáž | Montáž celk. | DPH | cena s DPH | hmotnost / MJ | hmotnost celk.(t) | dem. hmotnost / MJ | dem. hmotnost celk.(t) | Ceník | Cen. soustava / platnost | Cenová úroveň | Nhod / MJ | Nhod celk. | Dodavatel
Díl: | 14 | Ražení a hloubení tunelářské |  |  |  | 0 |  | 0 |  | 0 |  | 0 |  | 0.01 |  | 0 |  |  |  |  | 5.95 |  |  |  |  | DIL
1 | 141721101R00 | Řízené protlačení a vtažení trub PE v hornině 1 - 4 průměru do 110 mm | m | 3.5 |  | 0 |  | 0 |  | 0 | 21 | 0 | 0.00348 | 0.01 | 0 | 0 | 800-1 | RTS 23/ I | RTS 23/ I | 1.7012 | 5.95 |  |  |  |  | POL1_
|  | Horizontálně řízené vrtání, vtažení potrubí na principu rozplavování a rozrušování zeminy pomocí vysokotlaké směsi vody a bentonitu. Případné svařování vtahovaného potrubí. | [23 empty] | SPI |  | Horizontálně řízené vrtání, vtažení potrubí na principu rozplavování a rozrušování zeminy pomocí vysokotlaké směsi vody a bentonitu. Případné svařování vtahovaného potrubí.
|  | DTM - polohopis ... Protlak pod chodníkem v dl. 3,5 m : 3,500 |  | 3.5 | [21 empty] | VV | 0
2 | 3457114701R | trubka kabelová ohebná dvouplášťová korugovaná chránička; vnější plášť z HDPE, vnitřní z LDPE; vnější pr.= 50,0 mm; vnitřní pr.= 41,0 mm; mezní hodnota zatížení 450 N/5 cm; teplot.rozsah -45 až 60 °C; stupeň hořlavosti A1; mat. bezhalogenový; IP 40, při použití těsnicího kroužku IP 67 | m | 3.85 |  | 0 |  | 0 |  | 0 | 21 | 0 | 0.00026 | 0 | 0 | 0 | SPCM | RTS 23/ I | RTS 23/ I | 0 | 0 |  |  |  |  | POL3_
|  | Položka pořadí 1 : 3,50000*1,1 |  | 3.85 | [21 empty] | VV | 5
Díl: | 21 | Úprava podloží a základ.spáry |  |  |  | 0 |  | 0 |  | 0 |  | 0 |  | 0 |  | 0 |  |  |  |  | 0.16 |  |  |  |  | DIL
3 | 212753111R00 | Plastové drenážní trubky montáž ohebné plastové drenážní trubky do rýhy, DN 50, bez lože | m | 3.5 |  | 0 |  | 0 |  | 0 | 21 | 0 | 0 | 0 | 0 | 0 | 827-1 | RTS 23/ I | RTS 23/ I | 0.046 | 0.16 |  |  |  |  | POL1_
|  | DTM - polohopis ... Protlak pod chodníkem v dl. 3,5 m : 3,500 |  | 3.5 | [21 empty] | VV | 0
Díl: | 38 | Kompletní konstrukce |  |  |  | 0 |  | 0 |  | 0 |  | 0 |  | 0.01 |  | 0 |  |  |  |  | 4.85 |  |  |  |  | DIL
4 | 388996111R02 | Chránička kabelu z HDPE < DN 63 mm, výkop, tr KOPOFLEX DN 50 | m | 50 |  | 0 |  | 0 |  | 0 | 21 | 0 | 0.00027 | 0.01 | 0 | 0 |  | RTS 23/ I | RTS 23/ I | 0.097 | 4.85 |  |  |  |  | POL1_
|  | DTM - polohopis ... chránička kopoflex DN50 : 50,000 |  | 50 | [21 empty] | VV | 0
Díl: | 89 | Ostatní kce na trubním vedení |  |  |  | 0 |  | 0 |  | 0 |  | 0 |  | 1.77 |  | 0 |  |  |  |  | 2.01 |  |  |  |  | DIL
5 | 899611111R00 | Ochranná vrstva kabelovodu beton. tl. 5 cm, výkop | m2 | 17.5 |  | 0 |  | 0 |  | 0 | 21 | 0 | 0.101 | 1.77 | 0 | 0 |  | RTS 23/ I | RTS 23/ I | 0.115 | 2.01 |  |  |  |  | POL1_
|  | DTM - polohopis ... chránička kopoflex DN50 : 0,350 * 50,000 |  | 17.5 | [21 empty] | VV | 0
Díl: | 74099 | Zkoušky a revize - zkoušky a prohlídky el zařízení a rozvodů |  |  |  | 0 |  | 0 |  | 0 |  | 0 |  | 0 |  | 0 |  |  |  |  | 14.1 |  |  |  |  | DIL
6 | 740991200R00 | Celk prohlídka, rev zpráva el rozvodů < 500 tis Kč | kus | 0.6 |  | 0 |  | 0 |  | 0 | 21 | 0 | 0 | 0 | 0 | 0 |  | RTS 23/ I | RTS 23/ I | 23.505 | 14.1 |  |  |  |  | POL1_
|  | zkouška a prohlídka elektrických rozvodů a zařízení | [23 empty] | POP
|  | celková prohlídka a vyhotovení revizní zprávy | [23 empty] | POP
|  | objem montážních prací do 500 tis Kč | [23 empty] | POP
|  | DTM - polohopis ... revizní zpráva : 0,600 |  | 0.6 | [21 empty] | VV | 0
Díl: | M2101 | Mtž el silno - tr vedení, krabice, svorkovnice |  |  |  | 0 |  | 0 |  | 0 |  | 0 |  | 0 |  | 0 |  |  |  |  | 1.22 |  |  |  |  | DIL
7 | 210010022R00 | Trubky trubka tuhá vč. příslušenství (kolena, přípojky atd.), PVC, uložená pevně, průměr 23 mm, , montáž | m | 14 |  | 0 |  | 0 |  | 0 | 21 | 0 | 0 | 0 | 0 | 0 | M21 | RTS 23/ I | RTS 23/ I | 0.087 | 1.22 |  |  |  |  | POL1_
|  | DTM - polohopis ... stožár l = 5,0 m - ochran el výzbroje : 2 * 7,000 |  | 14 | [21 empty] | VV | 0
8 | 286003143R | trubka ochranná HDPE; vrapová; pro trubku 32x3,0; vnější průměr 43,0 mm; vnitřní průměr 36,0 mm; s = 3,50 mm; barva černá | m | 15.12 |  | 0 |  | 0 |  | 0 | 21 | 0 | 0.00015 | 0 | 0 | 0 | SPCM | RTS 23/ I | RTS 23/ I | 0 | 0 |  |  |  |  | POL3_
|  | Položka pořadí 7 : 14,00000*1,08 |  | 15.12 | [21 empty] | VV | 5
Díl: | M2108 | Mtž el silno - cu vodiče, šňůry, kabely |  |  |  | 0 |  | 0 |  | 0 |  | 0 |  | 0.06 |  | 0 |  |  |  |  | 8.26 |  |  |  |  | DIL
9 | 210810005RT1 | Kabely silové kabel CYKY-m 750 V, 3 x 1,5 mm2, volně uložený včetně dodávky kabelu | m | 14 |  | 0 |  | 0 |  | 0 | 21 | 0 | 0.00017 | 0 | 0 | 0 | M21 | RTS 23/ I | RTS 23/ I | 0.05096 | 0.71 |  |  |  |  | POL1_
|  | DTM - polohopis ... stožár l = 5,0 m : 2 * 7,000 |  | 14 | [21 empty] | VV | 0
10 | 210810014RT1 | Kabely silové kabel CYKY-m 750 V, 4 x 16 mm2, volně uložený včetně dodávky kabelu | m | 8 |  | 0 |  | 0 |  | 0 | 21 | 0 | 0.00093 | 0.01 | 0 | 0 | M21 | RTS 23/ I | RTS 23/ I | 0.07406 | 0.59 |  |  |  |  | POL1_
|  | DTM - polohopis ... stožár l = 5,0 m : 4 * 2,000 |  | 8 | [21 empty] | VV | 0
11 | 210810054RT1 | Kabely silové kabel CYKY-m 750 V, 4 x 16 mm2, pevně uložený včetně dodávky kabelu | m | 50 |  | 0 |  | 0 |  | 0 | 21 | 0 | 0.00093 | 0.05 | 0 | 0 | M21 | RTS 23/ I | RTS 23/ I | 0.13915 | 6.96 |  |  |  |  | POL1_
|  | DTM - polohopis ... do chráničky kopoflex DN50 : 50,000 |  | 50 | [21 empty] | VV | 0
Díl: | M2110 | Mtž el silno - ukončení vodičů, soubory pro kabely |  |  |  | 0 |  | 0 |  | 0 |  | 0 |  | 0 |  | 0 |  |  |  |  | 2.95 |  |  |  |  | DIL
12 | 210100251R00 | Ukončení vodičů, soubory pro kabely ukončení kabelů smršťovací záklopkou nebo páskou, celoplastových , do průřezu 4x10 mm2 | kus | 4 |  | 0 |  | 0 |  | 0 | 21 | 0 | 0 | 0 | 0 | 0 | M21 | RTS 23/ I | RTS 23/ I | 0.24233 | 0.97 |  |  |  |  | POL1_
|  | DTM - polohopis ... stožár l = 5,0 m : 2 * 2,000 |  | 4 | [21 empty] | VV | 0
13 | 210100252R00 | Ukončení vodičů, soubory pro kabely ukončení kabelů smršťovací záklopkou nebo páskou, celoplastových , do průřezu 4x25 mm2 | kus | 4 |  | 0 |  | 0 |  | 0 | 21 | 0 | 0 | 0 | 0 | 0 | M21 | RTS 23/ I | RTS 23/ I | 0.4955 | 1.98 |  |  |  |  | POL1_
|  | DTM - polohopis ... kabel CYKY J4x16 : 4,000 |  | 4 | [21 empty] | VV | 0
14 | 35436460.AR | koncovka kabelová kompletní, pro 3 a 4 žilové kabely; bez pancíře, bez kabel.ok; izolace plastová; jmen.nap. do 1 kV; průřez jádra 10-16 mm2 | kus | 1 |  | 0 |  | 0 |  | 0 | 21 | 0 | 0 | 0 | 0 | 0 | SPCM | RTS 23/ I | RTS 23/ I | 0 | 0 |  |  |  |  | POL3_
|  | DTM - polohopis ... stožár l = 5,0 m : 1 * 1,000 |  | 1 | [21 empty] | VV | 0
Díl: | M2120 | Mtž el silno - svítidla a osvětlovací zařízení |  |  |  | 0 |  | 0 |  | 0 |  | 0 |  | 0.1 |  | 0 |  |  |  |  | 5.74 |  |  |  |  | DIL
15 | 210204002RT1 | Svítidla a osvětlovací zařízení stožár osvětlovací, sadový - ocelový, včetně materiálu | kus | 2 |  | 0 |  | 0 |  | 0 | 21 | 0 | 0.02545 | 0.05 | 0 | 0 | M21 | RTS 23/ I | RTS 23/ I | 1.6833 | 3.37 |  |  |  |  | POL1_
|  | mtž stožárů, jejich rozvoz po trase, postavení, vyrovnání a definitivní zajištění v základu. | [23 empty] | POP
|  | DTM - polohopis ... stožár l = 5,0 m : 2,000 |  | 2 | [21 empty] | VV | 0
16 | 210202040R00 | Montáž svítidla veřejného osvětlení na výložník | kus | 2 |  | 0 |  | 0 |  | 0 | 21 | 0 | 0 | 0 | 0 | 0 |  | RTS 23/ I | RTS 23/ I | 1.1842 | 2.37 |  |  |  |  | POL1_
|  | DTM - polohopis ... mntáž LED : 2,000 |  | 2 | [21 empty] | VV | 0
17 | 348360220R | LED svítidlo exterové, prachotěsné, vodotěsné; IP 65; 60 W; typ modulu 9 000 lm; max.teplota okolí 35 °C; použití: prostory vnitřní i venkovní zastřešené, terminály; mat.tělesa plast barva antracity, nárazuvzdorný; difuzor (světelně činný kryt) translucentní tepelné tvrzené bezpečnostní sklo; upevnění na stožár fí 60 - 76 mm | kus | 2 |  | 0 |  | 0 |  | 0 | 21 | 0 | 0.0245 | 0.05 | 0 | 0 | SPCM | RTS 23/ I | RTS 23/ I | 0 | 0 |  |  |  |  | POL3_
|  | DTM - polohopis ... LED svítidlo : 2,000 |  | 2 | [21 empty] | VV | 0
Díl: | M2122 | Mtž el silno - vedení uzemňovací |  |  |  | 0 |  | 0 |  | 0 |  | 0 |  | 0.05 |  | 0 |  |  |  |  | 11.13 |  |  |  |  | DIL
18 | 211220801R00 | Změření zemního odporu, vč. měřicího protokolu | kus | 2 |  | 0 |  | 0 |  | 0 | 21 | 0 | 0 | 0 | 0 | 0 |  | RTS 23/ I | RTS 23/ I | 0.63 | 1.26 |  |  |  |  | POL1_
|  | DTM - polohopis ... stožár l = 5,0 m : 2,000 |  | 2 | [21 empty] | VV | 0
19 | 210220002RT1 | Sestavy zemnící vedení uzemňovací vodičů/pásků na povrchu | m | 4.5 |  | 0 |  | 0 |  | 0 | 21 | 0 | 0.00105 | 0 | 0 | 0 | 800-741 | RTS 23/ I | RTS 23/ I | 0.17917 | 0.81 |  |  |  |  | POL1_
|  | montáž uzemňovacího a hromosvodového vedení, jímacích tyčí a zemnících desek a tyčí | [23 empty] | SPI
|  | DTM - polohopis ... stožár l = 5,0 m : 3 * 1,500 |  | 4.5 | [21 empty] | VV | 0
20 | 210220302RT6 | Sestavy zemnící vedení uzemňovací vodičů/pásků na povrchu | kus | 3 |  | 0 |  | 0 |  | 0 | 21 | 0 | 0.00013 | 0 | 0 | 0 | 800-741 | RTS 23/ I | RTS 23/ I | 0.35217 | 1.06 |  |  |  |  | POL1_
|  | montáž uzemňovacího a hromosvodového vedení, jímacích tyčí a zemnících desek a tyčí | [23 empty] | SPI
|  | DTM - polohopis ... stožár l = 5,0 m : 3 * 1,000 |  | 3 | [21 empty] | VV | 0
21 | 210220022RT1 | Sestavy zemnící vedení uzemňovací vodičů/pásků v zemi | m | 50 |  | 0 |  | 0 |  | 0 | 21 | 0 | 0.00105 | 0.05 | 0 | 0 | 800-741 | RTS 23/ I | RTS 23/ I | 0.16 | 8 |  |  |  |  | POL1_
|  | montáž uzemňovacího a hromosvodového vedení, jímacích tyčí a zemnících desek a tyčí | [23 empty] | SPI
|  | DTM - polohopis ... vedle chráničky kopoflex DN50 : 50,000 |  | 50 | [21 empty] | VV | 0
22 | 35441885R | svorka spojovací pro lano; provedení Fe/Zn | kus | 3 |  | 0 |  | 0 |  | 0 | 21 | 0 | 0.00011 | 0 | 0 | 0 | SPCM | RTS 23/ I | RTS 23/ I | 0 | 0 |  |  |  |  | POL3_
|  | DTM - polohopis ... stožár l = 5,0 m : 3 * 1,000 |  | 3 | [21 empty] | VV | 0
Díl: | M4601 | Zemní práce při mtž - vytyčování tras |  |  |  | 0 |  | 0 |  | 0 |  | 0 |  | 0.56 |  | 0 |  |  |  |  | 183 |  |  |  |  | DIL
23 | 460010022RT2 | Vytýčení kabelové trasy podél silnice, délka trasy do 500 m | km | 50 |  | 0 |  | 0 |  | 0 | 21 | 0 | 0.01124 | 0.56 | 0 | 0 |  | RTS 23/ I | RTS 23/ I | 3.66 | 183 |  |  |  |  | POL1_
|  | DTM - polohopis ... kabel rýha : 50,000 |  | 50 | [21 empty] | VV | 0
Díl: | M4605 | Zemní práce při mtž - jámy stožárové |  |  |  | 0 |  | 0 |  | 0 |  | 0 |  | 0 |  | 0 |  |  |  |  | 11.12 |  |  |  |  | DIL
24 | 460050703R00 | Jáma do 2 m3 pro stožár veř.osvětlení, hor.3,ručně | m3 | 3.2312 |  | 0 |  | 0 |  | 0 | 21 | 0 | 0 | 0 | 0 | 0 |  | RTS 23/ I | RTS 23/ I | 3.44 | 11.12 |  |  |  |  | POL1_
|  | DTM - polohopis ... stožár l = 5,0 m : 2 * 1,6156 |  | 3.2312 | [21 empty] | VV | 0
Díl: | M4608 | Zemní práce při mtž - základy betonové |  |  |  | 0 |  | 0 |  | 0 |  | 0 |  | 0.48 |  | 0 |  |  |  |  | 0.74 |  |  |  |  | DIL
25 | 460080001RT1 | Betonový základ do zeminy bez bednění, uložení betonu do výkopu | m3 | 0.19 |  | 0 |  | 0 |  | 0 | 21 | 0 | 2.525 | 0.48 | 0 | 0 |  | RTS 23/ I | RTS 23/ I | 3.9 | 0.74 |  |  |  |  | POL1_
|  | DTM - polohopis ... stožár l = 5,0 m : 2 * 0,095 |  | 0.19 | [21 empty] | VV | 0
Díl: | M4610 | Zemní práce při mtž - pouzdra stožárová |  |  |  | 0 |  | 0 |  | 0 |  | 0 |  | 2.47 |  | 0 |  |  |  |  | 6.28 |  |  |  |  | DIL
26 | 460100023RT1 | Pouzdrový základ 300x1500 mm v ose trasy kab., kompletní zhot.pouzdrového základu | kus | 2 |  | 0 |  | 0 |  | 0 | 21 | 0 | 1.2332 | 2.47 | 0 | 0 |  | RTS 23/ I | RTS 23/ I | 3.138 | 6.28 |  |  |  |  | POL1_
|  | DTM - polohopis ... stožár l = 5,0 m : 2 * 1,000 |  | 2 | [21 empty] | VV | 0
Díl: | M4612 | Zemní práce při mtž - ostatní práce při stavbě nadzem vedení |  |  |  | 0 |  | 0 |  | 0 |  | 0 |  | 0.68 |  | 0 |  |  |  |  | 1.05 |  |  |  |  | DIL
27 | 460120001RT1 | Zához jámy, hornina třídy 1 - 2, upěchování a úprava povrchu | kus | 2 |  | 0 |  | 0 |  | 0 | 21 | 0 | 0 | 0 | 0 | 0 |  | RTS 23/ I | RTS 23/ I | 0.524 | 1.05 |  |  |  |  | POL1_
|  | DTM - polohopis ... stožár l = 5,0 m : 2,000 |  | 2 | [21 empty] | VV | 0
28 | 58330000.AR | písek kopaný, tříděný; frakce 0,0 až 4,0 mm | t | 0.6808 |  | 0 |  | 0 |  | 0 | 21 | 0 | 1 | 0.68 | 0 | 0 | SPCM | RTS 23/ I | RTS 23/ I | 0 | 0 |  |  |  |  | POL3_
|  | DTM - polohopis ... stožár l = 5,0 m : 2 * 0,3404 |  | 0.6808 | [21 empty] | VV | 0
Díl: | M4620 | Zemní práce při mtž - kabelové rýhy |  |  |  | 0 |  | 0 |  | 0 |  | 0 |  | 0 |  | 0 |  |  |  |  | 49.46 |  |  |  |  | DIL
29 | 460200163RT2 | Výkop kabelové rýhy 35/80 cm hor.3, ruční výkop rýhy | m | 50 |  | 0 |  | 0 |  | 0 | 21 | 0 | 0 | 0 | 0 | 0 |  | RTS 23/ I | RTS 23/ I | 0.98924 | 49.46 |  |  |  |  | POL1_
|  | DTM - polohopis ... chránička kopoflex DN50 : 50,000 |  | 50 | [21 empty] | VV | 0
Díl: | M4626 | Zemní práce při mtž - ostatní práce při stavbě kabel vedení |  |  |  | 0 |  | 0 |  | 0 |  | 0 |  | 0 |  | 0 |  |  |  |  | 19.76 |  |  |  |  | DIL
30 | 460260001RT1 | Zatažení lana do kanálku nebo tvárnicové trasy, odvinutí, napojení a zatažení lana | m | 54 |  | 0 |  | 0 |  | 0 | 21 | 0 | 7e-05 | 0 | 0 | 0 |  | RTS 23/ I | RTS 23/ I | 0.366 | 19.76 |  |  |  |  | POL1_
|  | DTM - polohopis ... do chráničky kopoflex DN50 : 50,000 + 2*2,000 |  | 54 | [21 empty] | VV | 0
Díl: | M4642 | Zemní práce při mtž - kabelové lože |  |  |  | 0 |  | 0 |  | 0 |  | 0 |  | 10.24 |  | 0 |  |  |  |  | 4.9 |  |  |  |  | DIL
31 | 460420022R00 | Zřízení kabelového lože v rýze š. do 65 cm z písku | m | 50 |  | 0 |  | 0 |  | 0 | 21 | 0 | 0.20475 | 10.24 | 0 | 0 |  | RTS 23/ I | RTS 23/ I | 0.098 | 4.9 |  |  |  |  | POL1_
|  | DTM - polohopis ... chránička kopoflex DN50 : 50,000 |  | 50 | [21 empty] | VV | 0
Díl: | M4649 | Zemní práce při mtž - krytí kabelů, spojek, odbočnic |  |  |  | 0 |  | 0 |  | 0 |  | 0 |  | 0 |  | 0 |  |  |  |  | 1.3 |  |  |  |  | DIL
32 | 460490012R00 | Fólie výstražná z PVC, šířka 33 cm | m | 50 |  | 0 |  | 0 |  | 0 | 21 | 0 | 6e-05 | 0 | 0 | 0 |  | RTS 23/ I | RTS 23/ I | 0.026 | 1.3 |  |  |  |  | POL1_
|  | DTM - polohopis ... nad chráničkou kopoflex DN50 : 50,000 |  | 50 | [21 empty] | VV | 0
Díl: | M4657 | Zemní práce při mtž - zához rýhy se zhutněním |  |  |  | 0 |  | 0 |  | 0 |  | 0 |  | 0 |  | 0 |  |  |  |  | 9.44 |  |  |  |  | DIL
33 | 460570163R00 | Zához rýhy 35/80 cm, hornina třídy 3, se zhutněním | m | 50 |  | 0 |  | 0 |  | 0 | 21 | 0 | 0 | 0 | 0 | 0 |  | RTS 23/ I | RTS 23/ I | 0.1888 | 9.44 |  |  |  |  | POL1_
|  | DTM - polohopis ... chránička kopoflex DN50 : 50,000 |  | 50 | [21 empty] | VV | 0
[24 empty] | 15 | 21
| Celkem |  |  |  |  | 0 | [17 empty] | 0 | 0 | SUM
END