## Rekapitulace stavby
Export Komplet | [26 empty] | 2.0 | ZAMOK |  |  |  | False | False | {48148e86-b6cf-4328-827f-45dc73dd7209}
[31 empty] | 0,01 | 21
[31 empty] | 0,01 | 15
|  | REKAPITULACE STAVBY | [16 empty] | v --- níže se nacházejí doplnkové a pomocné údaje k sestavám --- v | [11 empty] | 0,001
|  | Kód: |  |  |  | Ba22004 | [24 empty] | 0,01
|  | Stavba: |  |  |  | kotelna_u1 | [24 empty] | 0,01
|  | KSO: | [12 empty] | CC-CZ: | [15 empty] | 0,01
|  | Místo: |  |  |  | Karviná | [8 empty] | Datum: |  | 14. 4. 2022 | [13 empty] | 0,01
0,01
|  | Zadavatel: | [12 empty] | IČ: | [15 empty] | 0,01
[15 empty] | DIČ: | [15 empty] | 0,01
0,01
|  | Zhotovitel: | [12 empty] | IČ: | [15 empty] | 0,01
[15 empty] | DIČ: | [15 empty] | 0,01
False
|  | Projektant: | [12 empty] | IČ: | [15 empty] | False
[15 empty] | DIČ: | [15 empty] | True
0,01
|  | Zpracovatel: | [12 empty] | IČ: | [15 empty] | 0,01
[15 empty] | DIČ: | [15 empty] | False
Poznámka:
|  | Cena bez DPH | [12 empty] | 5296762.55
[7 empty] | Sazba daně |  |  | Základ daně |  |  |  |  | Výše daně
|  | DPH | základní |  |  |  | 21% |  |  | 5296762.55 |  |  |  |  | 1112320.14
|  |  | snížená |  |  |  | 15% |  |  | 0 |  |  |  |  | 0
|  |  | zákl. přenesená |  |  |  | 21% |  |  | 0 |  |  |  |  | 0
|  |  | sníž. přenesená |  |  |  | 15% |  |  | 0 |  |  |  |  | 0
|  |  | nulová |  |  |  | 0% |  |  | 0 |  |  |  |  | 0
|  | Cena s DPH | [5 empty] | v |  |  | CZK |  |  |  | 6409082.69
|  | Projektant | [10 empty] | Zpracovatel
|  | Datum a podpis: | [6 empty] | Razítko |  |  |  | Datum a podpis: |  |  | Razítko
|  | Objednavatel | [10 empty] | Zhotovitel
|  | Datum a podpis: | [6 empty] | Razítko |  |  |  | Datum a podpis: |  |  | Razítko
REKAPITULACE OBJEKTŮ STAVBY A SOUPISŮ PRACÍ
| Kód: | [5 empty] | Ba22004
| Stavba: | [5 empty] | kotelna_u1
| Místo: | [5 empty] | Karviná | [6 empty] | Datum: |  | 14. 4. 2022
| Zadavatel: | [12 empty] | Projektant: |  |  |  |  | Informatívní údaje z listů zakázek
| Zhotovitel: | [12 empty] | Zpracovatel:
| Kód |  |  | Popis | [7 empty] | Cena bez DPH [CZK] |  |  |  |  | Cena s DPH [CZK] | Typ | z toho Ostat. náklady [CZK] | DPH [CZK] | Normohodiny [h] | DPH základní [CZK] | DPH snížená [CZK] | DPH základní přenesená [CZK] | DPH snížená přenesená [CZK] | Základna DPH základní | Základna DPH snížená | Základna DPH zákl. přenesená | Základna DPH sníž. přenesená | Základna DPH nulová
| Náklady z rozpočtů | [10 empty] | 5296762.55 |  |  |  |  | 6409082.69 |  | 0 | 1112320.14 | 1537.5313 | 1112320.14 | 0 | 0 | 0 | 5296762.55 | 0 | 0 | 0 | 0 | D | 0 | ###NOIMPORT### | IMPORT | {48148e86-b6cf-4328-827f-45dc73dd7209} | {00000000-0000-0000-0000-000000000000}
/ |  | 01 |  |  | D 1.4.2 PLYNOVOD | [6 empty] | 96495.35 |  |  |  |  | 116759.37 | STA | 0 | 20264.02 | 50.9672 | 20264.02 | 0 | 0 | 0 | 96495.35 | 0 | 0 | 0 | 0 |  | 1 |  | IMPORT | {b6c8244d-11a1-4c0e-af76-4603bc3a7394} | {48148e86-b6cf-4328-827f-45dc73dd7209} | 2
/ |  | 02 |  |  | D 1.4.1 TECHNOLOGIE KOTELNY - KOTELNA | [6 empty] | 2392637.52 |  |  |  |  | 2895091.4 | STA | 0 | 502453.88 | 418.9556 | 502453.88 | 0 | 0 | 0 | 2392637.52 | 0 | 0 | 0 | 0 |  | 1 |  | IMPORT | {af3268bd-aa86-41fe-8989-e5803f6e86d9} | {48148e86-b6cf-4328-827f-45dc73dd7209} | 2
/ |  | 03 |  |  | D 1.2 STAVEBNĚ TECHNICKÉ ŘEŠENÍ | [6 empty] | 687301.54 |  |  |  |  | 831634.86 | STA | 0 | 144333.32 | 736.2868 | 144333.32 | 0 | 0 | 0 | 687301.54 | 0 | 0 | 0 | 0 |  | 1 |  | IMPORT | {470bb42b-0f37-4209-b1f6-e9eb9d9f0fc8} | {48148e86-b6cf-4328-827f-45dc73dd7209} | 2
/ |  | 04 |  |  | D 1.4.1 TECHNOLOGIE KOTELNY - ROZDĚLOVAČ 1 | [6 empty] | 536009.14 |  |  |  |  | 648571.06 | STA | 0 | 112561.92 | 136.8879 | 112561.92 | 0 | 0 | 0 | 536009.14 | 0 | 0 | 0 | 0 |  | 1 |  | IMPORT | {2b8864e5-a1b6-41f9-a55d-eec6c5faac89} | {48148e86-b6cf-4328-827f-45dc73dd7209} | 2
/ |  | 05 |  |  | D 1.4.1 TECHNOLOGIE KOTELNY - ROZDĚLOVAČ 2 | [6 empty] | 658513 |  |  |  |  | 796800.73 | STA | 0 | 138287.73 | 194.4339 | 138287.73 | 0 | 0 | 0 | 658513 | 0 | 0 | 0 | 0 |  | 1 |  | IMPORT | {5501f883-c053-4855-baa7-f281b805ee55} | {48148e86-b6cf-4328-827f-45dc73dd7209} | 2
/ |  | 06 |  |  | D 1.4.3 MĚŘENÍ A REGULACE - KOTELNA | [6 empty] | 613291 |  |  |  |  | 742082.11 | STA | 0 | 128791.11 | 0 | 128791.11 | 0 | 0 | 0 | 613291 | 0 | 0 | 0 | 0 |  | 1 |  | IMPORT | {2842e0aa-71f9-47ba-9f96-92df5c3b5525} | {48148e86-b6cf-4328-827f-45dc73dd7209} | 2
/ |  | 07 |  |  | D 1.4.3 MĚŘENÍ A REGULACE - ROZDĚLOVAČ 2 | [6 empty] | 312515 |  |  |  |  | 378143.15 | STA | 0 | 65628.15 | 0 | 65628.15 | 0 | 0 | 0 | 312515 | 0 | 0 | 0 | 0 |  | 1 |  | IMPORT | {4f6cc1d7-d5aa-4c70-bfd1-1b5cf2b55ac3} | {48148e86-b6cf-4328-827f-45dc73dd7209} | 2

## 01 - D 1.4.2 PLYNOVOD
{b6c8244d-11a1-4c0e-af76-4603bc3a7394}
2
| KRYCÍ LIST SOUPISU PRACÍ | [7 empty] | v --- níže se nacházejí doplnkové a pomocné údaje k sestavám --- v | [8 empty] | False
Stavba:
kotelna_u1
Objekt:
01 - D 1.4.2 PLYNOVOD
| KSO: |  |  |  |  | CC-CZ:
| Místo: |  |  |  |  | Datum: | 14. 4. 2022
| Zadavatel: |  |  |  |  | IČ:
DIČ:
| Zhotovitel: |  |  |  |  | IČ:
DIČ:
| Projektant: |  |  |  |  | IČ:
DIČ:
| Zpracovatel: |  |  |  |  | IČ:
DIČ:
Poznámka:
| Cena bez DPH | [5 empty] | 96495.35
|  |  | Základ daně |  |  | Sazba daně | Výše daně
| DPH | základní | 96495.35 |  |  | 21% | 20264.02
|  | snížená | 0 |  |  | 15% | 0
|  | zákl. přenesená | 0 |  |  | 21% | 0
|  | sníž. přenesená | 0 |  |  | 15% | 0
|  | nulová | 0 |  |  | 0% | 0
| Cena s DPH |  |  | v | CZK |  | 116759.37
| Projektant |  |  | Zpracovatel
| Datum a podpis: |  | Razítko | Datum a podpis: |  |  | Razítko
| Objednavatel |  |  | Zhotovitel
| Datum a podpis: |  | Razítko | Datum a podpis: |  |  | Razítko
REKAPITULACE ČLENĚNÍ SOUPISU PRACÍ
Stavba:
kotelna_u1
Objekt:
01 - D 1.4.2 PLYNOVOD
Místo: | [5 empty] | Datum: | 14. 4. 2022
Zadavatel: | [5 empty] | Projektant:
Zhotovitel: | [5 empty] | Zpracovatel:
Kód dílu - Popis | [6 empty] | Cena celkem [CZK]
Náklady ze soupisu prací | [6 empty] | 96495.35 | [11 empty] | -1
| PSV - Práce a dodávky PSV | [5 empty] | 92495.35
| 723 - Zdravotechnika - vnitřní plynovod | [5 empty] | 90187.35
| 727 - Zdravotechnika - požární ochrana | [5 empty] | 2308
| OST - Ostatní | [5 empty] | 4000
SOUPIS PRACÍ
Stavba:
kotelna_u1
Objekt:
01 - D 1.4.2 PLYNOVOD
Místo: | [5 empty] | Datum: | 14. 4. 2022
Zadavatel: | [5 empty] | Projektant:
Zhotovitel: | [5 empty] | Zpracovatel:
PČ | Typ | Kód | Popis | MJ | Množství | J.cena [CZK] | Cena celkem [CZK] | Cenová soustava |  | DPH | J. Nh [h] | Nh celkem [h] | J. hmotnost [t] | Hmotnost celkem [t] | J. suť [t] | Suť Celkem [t]
Náklady soupisu celkem | [6 empty] | 96495.35 |  |  |  |  | 50.9672 |  | 0.21172 |  | 0.11361 |  | D | -1 | [10 empty] | 96495.35
| D | PSV | Práce a dodávky PSV |  |  |  | 92495.35 |  |  |  |  | 50.9672 |  | 0.21172 |  | 0.11361 | 2 | D | 0 |  |  |  | ROZPOCET | [6 empty] | 92495.35
| D | 723 | Zdravotechnika - vnitřní plynovod |  |  |  | 90187.35 |  |  |  |  | 48.5922 |  | 0.20582 |  | 0.11361 | 2 | D | 1 |  |  |  | ROZPOCET | [6 empty] | 90187.35
1 | K | 723111202R | D+M Potrubí ocelové DN15 | m | 15 | 408 | 6120 |  |  | základní | 0.472 | 7.08 | 0.00147 | 0.02205 | 0 | 0 | 16 | K | 2 |  |  |  | ROZPOCET | 6120 | 0 | 0 | 0 | 0 | 1 | 6120 | 16 | 1643528295
2 | K | 723150312R | D+M Potrubí ocelové DN50 | m | 14 | 621 | 8694 |  |  | základní | 0.458 | 6.412 | 0.00493 | 0.06902 | 0 | 0 | 16 | K | 2 |  |  |  | ROZPOCET | 8694 | 0 | 0 | 0 | 0 | 1 | 8694 | 16 | 1071296328
3 | K | 723150314R | D+M Potrubí ocelové DN80 | m | 5 | 984 | 4920 |  |  | základní | 0.608 | 3.04 | 0.00888 | 0.0444 | 0 | 0 | 16 | K | 2 |  |  |  | ROZPOCET | 4920 | 0 | 0 | 0 | 0 | 1 | 4920 | 16 | -1719840530
4 | K | 723150804R | Demontáž potrubí ocelové DN80 | m | 2 | 114 | 228 |  |  | základní | 0.056 | 0.112 | 0.00035 | 0.0007 | 0.00981 | 0.01962 | 16 | K | 2 |  |  |  | ROZPOCET | 228 | 0 | 0 | 0 | 0 | 1 | 228 | 16 | 1926194082
5 | K | 723160804R | Demontáž odvzdušnění plynu vč. armatur DN15 | pár | 3 | 300 | 900 |  |  | základní | 0.279 | 0.837 | 0 | 0 | 0.00513 | 0.01539 | 16 | K | 2 |  |  |  | ROZPOCET | 900 | 0 | 0 | 0 | 0 | 1 | 900 | 16 | -2005387838
6 | K | 723160807R | Demontáž přípojky ke kotli G 2 | ks | 3 | 500 | 1500 |  |  | základní | 0.445 | 1.335 | 0 | 0 | 0.0262 | 0.0786 | 16 | K | 2 |  |  |  | ROZPOCET | 1500 | 0 | 0 | 0 | 0 | 1 | 1500 | 16 | 774147635
7 | K | 723190254 | Výpustky plynovodní vedení a upevnění do DN 50 | kus | 3 | 321 | 963 |  |  | základní | 0.559 | 1.677 | 0 | 0 | 0 | 0 | 16 | K | 2 |  |  |  | ROZPOCET | 963 | 0 | 0 | 0 | 0 | 1 | 963 | 16 | -1604273627
8 | K | 723190901R | Uzavření,otevření plynovodního potrubí | kus | 2 | 36.7 | 73.4 |  |  | základní | 0.064 | 0.128 | 0 | 0 | 0 | 0 | 16 | K | 2 |  |  |  | ROZPOCET | 73.4 | 0 | 0 | 0 | 0 | 1 | 73.4 | 16 | 938001606
9 | K | 723190907R | Odvzdušnění nebo napuštění plynovodního potrubí | m | 34 | 32.5 | 1105 |  |  | základní | 0.062 | 2.108 | 0 | 0 | 0 | 0 | 16 | K | 2 |  |  |  | ROZPOCET | 1105 | 0 | 0 | 0 | 0 | 1 | 1105 | 16 | 2058229932
| VV |  | 5+15+14 |  | 34 | [12 empty] | VV | 2 | 2 | True | 1 | ROZPOCET
10 | K | 723190909R | Zkouška těsnosti potrubí plynovodního | m | 34 | 50 | 1700 |  |  | základní | 0.482 | 16.388 | 0 | 0 | 0 | 0 | 16 | K | 2 |  |  |  | ROZPOCET | 1700 | 0 | 0 | 0 | 0 | 1 | 1700 | 16 | 1176298633
11 | K | 723190913 | D+M Plynový manometr pr. 160, rozsah 0-4kPa, M20x1,5 | kus | 3 | 3237 | 9711 |  |  | základní | 0.31 | 0.93 | 0.00025 | 0.00075 | 0 | 0 | 16 | K | 2 |  |  |  | ROZPOCET | 9711 | 0 | 0 | 0 | 0 | 1 | 9711 | 16 | 754677095
12 | K | 723214136R | D+M Plynový filtr 50 mikronů, PN6 | soubor | 3 | 4800 | 14400 |  |  | základní | 1.102 | 3.306 | 0.0168 | 0.0504 | 0 | 0 | 16 | K | 2 |  |  |  | ROZPOCET | 14400 | 0 | 0 | 0 | 0 | 1 | 14400 | 16 | -493744713
13 | K | 723219104 | Armatury přírubové montáž armatur přírubových ostatních typů DN 80 | kus | 1 | 1880 | 1880 |  |  | základní | 1.488 | 1.488 | 0.00803 | 0.00803 | 0 | 0 | 16 | K | 2 |  |  |  | ROZPOCET | 1880 | 0 | 0 | 0 | 0 | 1 | 1880 | 16 | -1924943351
14 | M | S723BAP80NT | Havarijní uzávěr plynu BAP DN80 NT B PN16 Solo R, 230V 50Hz | soubor | 1 | 27830 | 27830 |  |  | základní | 0 | 0 | 0 | 0 | 0 | 0 | 32 | M | 2 |  |  |  | ROZPOCET | 27830 | 0 | 0 | 0 | 0 | 1 | 27830 | 16 | -723215389
15 | K | 723221302R | D+M Ventil vzorkovací rohový G 1/2" s připojením na hadici | kus | 3 | 296 | 888 |  |  | základní | 0.16 | 0.48 | 0.00018 | 0.00054 | 0 | 0 | 16 | K | 2 |  |  |  | ROZPOCET | 888 | 0 | 0 | 0 | 0 | 1 | 888 | 16 | 702057807
16 | K | 723231162R | D+M Plynový kohout DN15 | kus | 6 | 295 | 1770 |  |  | základní | 0.166 | 0.996 | 0.00024 | 0.00144 | 0 | 0 | 16 | K | 2 |  |  |  | ROZPOCET | 1770 | 0 | 0 | 0 | 0 | 1 | 1770 | 16 | 200512220
17 | K | 723231167R | Plynový kohout DN50 | kus | 3 | 1760 | 5280 |  |  | základní | 0.424 | 1.272 | 0.00208 | 0.00624 | 0 | 0 | 16 | K | 2 |  |  |  | ROZPOCET | 5280 | 0 | 0 | 0 | 0 | 1 | 5280 | 16 | 1995862698
18 | K | 723290821 | Přemístění vnitrostaveništní demontovaných hmot pro vnitřní plynovod v objektech v do 6 m | t | 0.114 | 1690 | 192.66 |  |  | základní | 3.379 | 0.38521 | 0 | 0 | 0 | 0 | 16 | K | 2 |  |  |  | ROZPOCET | 192.66 | 0 | 0 | 0 | 0 | 1 | 192.66 | 16 | -2125768924
19 | K | 723424101R | Kondenzační smyčka k přivaření zahnutá | kus | 3 | 368 | 1104 |  |  | základní | 0.206 | 0.618 | 0.00075 | 0.00225 | 0 | 0 | 16 | K | 2 |  |  |  | ROZPOCET | 1104 | 0 | 0 | 0 | 0 | 1 | 1104 | 16 | -2047799543
20 | K | 998723201 | Přesun hmot procentní pro vnitřní plynovod v objektech v do 6 m | % | 892.591 | 1.04 | 928.29 |  |  | základní | 0 | 0 | 0 | 0 | 0 | 0 | 16 | K | 2 |  |  |  | ROZPOCET | 928.29 | 0 | 0 | 0 | 0 | 1 | 928.29 | 16 | 1494788849
| D | 727 | Zdravotechnika - požární ochrana |  |  |  | 2308 |  |  |  |  | 2.375 |  | 0.0059 |  | 0 | 2 | D | 1 |  |  |  | ROZPOCET | [6 empty] | 2308
21 | K | 727111001R | Trubní ucpávka potrubí DN 20 protipožární, tmelem; stěnou tl.150 mm | kus | 1 | 501 | 501 |  |  | základní | 0.625 | 0.625 | 0.00188 | 0.00188 | 0 | 0 | 16 | K | 2 |  |  |  | ROZPOCET | 501 | 0 | 0 | 0 | 0 | 1 | 501 | 16 | -320478774
22 | K | 727111005R | Trubní ucpávka potrubí DN 80 protipožární, tmelem; stěnou tl.150 mm | kus | 1 | 501 | 501 |  |  | základní | 0.75 | 0.75 | 0.0038 | 0.0038 | 0 | 0 | 16 | K | 2 |  |  |  | ROZPOCET | 501 | 0 | 0 | 0 | 0 | 1 | 501 | 16 | 942399216
23 | K | 727112041R | Trubní ucpávka potrubí DN 20 protipožární, tmelem; stěnou tl.300 mm | kus | 1 | 653 | 653 |  |  | základní | 0.5 | 0.5 | 7e-05 | 7e-05 | 0 | 0 | 16 | K | 2 |  |  |  | ROZPOCET | 653 | 0 | 0 | 0 | 0 | 1 | 653 | 16 | 1833034505
24 | K | 727112045R | Trubní ucpávka potrubí DN 80 protipožární, tmelem; stěnou tl.300 mm | kus | 1 | 653 | 653 |  |  | základní | 0.5 | 0.5 | 0.00015 | 0.00015 | 0 | 0 | 16 | K | 2 |  |  |  | ROZPOCET | 653 | 0 | 0 | 0 | 0 | 1 | 653 | 16 | -1444193376
| D | OST | Ostatní |  |  |  | 4000 |  |  |  |  | 0 |  | 0 |  | 0 | 4 | D | 0 |  |  |  | ROZPOCET | [6 empty] | 4000
25 | K | O001 | Revize | soubor | 1 | 4000 | 4000 |  |  | základní | 0 | 0 | 0 | 0 | 0 | 0 | 512 | K | 1 |  |  |  | ROZPOCET | 4000 | 0 | 0 | 0 | 0 | 1 | 4000 | 512 | 1228474010

## 02 - D 1.4.1 TECHNOLOGIE ...
{af3268bd-aa86-41fe-8989-e5803f6e86d9}
2
| KRYCÍ LIST SOUPISU PRACÍ | [7 empty] | v --- níže se nacházejí doplnkové a pomocné údaje k sestavám --- v | [8 empty] | False
Stavba:
kotelna_u1
Objekt:
02 - D 1.4.1 TECHNOLOGIE KOTELNY - KOTELNA
| KSO: |  |  |  |  | CC-CZ:
| Místo: |  |  |  |  | Datum: | 14. 4. 2022
| Zadavatel: |  |  |  |  | IČ:
DIČ:
| Zhotovitel: |  |  |  |  | IČ:
DIČ:
| Projektant: |  |  |  |  | IČ:
DIČ:
| Zpracovatel: |  |  |  |  | IČ:
DIČ:
Poznámka:
| Cena bez DPH | [5 empty] | 2392637.52
|  |  | Základ daně |  |  | Sazba daně | Výše daně
| DPH | základní | 2392637.52 |  |  | 21% | 502453.88
|  | snížená | 0 |  |  | 15% | 0
|  | zákl. přenesená | 0 |  |  | 21% | 0
|  | sníž. přenesená | 0 |  |  | 15% | 0
|  | nulová | 0 |  |  | 0% | 0
| Cena s DPH |  |  | v | CZK |  | 2895091.4
| Projektant |  |  | Zpracovatel
| Datum a podpis: |  | Razítko | Datum a podpis: |  |  | Razítko
| Objednavatel |  |  | Zhotovitel
| Datum a podpis: |  | Razítko | Datum a podpis: |  |  | Razítko
REKAPITULACE ČLENĚNÍ SOUPISU PRACÍ
Stavba:
kotelna_u1
Objekt:
02 - D 1.4.1 TECHNOLOGIE KOTELNY - KOTELNA
Místo: | [5 empty] | Datum: | 14. 4. 2022
Zadavatel: | [5 empty] | Projektant:
Zhotovitel: | [5 empty] | Zpracovatel:
Kód dílu - Popis | [6 empty] | Cena celkem [CZK]
Náklady ze soupisu prací | [6 empty] | 2392637.52 | [11 empty] | -1
| PSV - PSV | [5 empty] | 2125038.52
| 713 - Izolace tepelné | [5 empty] | 32654.69
| 721 - Zdravotechnika - vnitřní kanalizace | [5 empty] | 1626.88
| 730 - Demontáže | [5 empty] | 113254.2
| 731 - Ústřední vytápění - kotelny | [5 empty] | 1021263.81
| 732 - Ústřední vytápění - strojovny | [5 empty] | 557054.45
| 733 - Ústřední vytápění - rozvodné potrubí | [5 empty] | 132767.14
| 734 - Ústřední vytápění - armatury | [5 empty] | 230146.72
| 751 - Vzduchotechnika | [5 empty] | 36270.63
| M - M | [5 empty] | 134399
| M01 - Odkouření kotlů | [5 empty] | 134399
| OST - Ostatní | [5 empty] | 133200
SOUPIS PRACÍ
Stavba:
kotelna_u1
Objekt:
02 - D 1.4.1 TECHNOLOGIE KOTELNY - KOTELNA
Místo: | [5 empty] | Datum: | 14. 4. 2022
Zadavatel: | [5 empty] | Projektant:
Zhotovitel: | [5 empty] | Zpracovatel:
PČ | Typ | Kód | Popis | MJ | Množství | J.cena [CZK] | Cena celkem [CZK] | Cenová soustava |  | DPH | J. Nh [h] | Nh celkem [h] | J. hmotnost [t] | Hmotnost celkem [t] | J. suť [t] | Suť Celkem [t]
Náklady soupisu celkem | [6 empty] | 2392637.52 |  |  |  |  | 418.9556 |  | 1.4287 |  | 5.7893 |  | D | -1 | [10 empty] | 2392637.52
| D | PSV | PSV |  |  |  | 2125038.52 |  |  |  |  | 418.9556 |  | 1.4287 |  | 5.7893 | 2 | D | 0 |  |  |  | ROZPOCET | [6 empty] | 2125038.52
| D | 713 | Izolace tepelné |  |  |  | 32654.69 |  |  |  |  | 19.908 |  | 0.12916 |  | 0 | 2 | D | 1 |  |  |  | ROZPOCET | [6 empty] | 32654.69
1 | K | 713463215R | Montáž izolace tepelné potrubí a ohybů potrubními pouzdry s Al fólií staženými Al páskou 1x D do 50 mm | m | 28 | 105 | 2940 |  |  | základní | 0.215 | 6.02 | 0.00029 | 0.00812 | 0 | 0 | 16 | K | 2 |  |  |  | ROZPOCET | 2940 | 0 | 0 | 0 | 0 | 1 | 2940 | 16 | -1896238251
| VV |  | 6+22 |  | 28 | [12 empty] | VV | 2 | 2 | True | 1 | ROZPOCET
2 | M | 63154004 | pouzdro izolační potrubní z minerální vlny s Al fólií max. 250/100°C 22/20mm | m | 6.12 | 74.4 | 455.33 |  |  | základní | 0 | 0 | 0.00027 | 0.0016524 | 0 | 0 | 32 | M | 2 |  |  |  | ROZPOCET | 455.33 | 0 | 0 | 0 | 0 | 1 | 455.33 | 16 | -295524189
| VV |  | 6*1,02 'Přepočtené koeficientem množství |  | 6.12 | [12 empty] | VV | 2 | 2 | False | 1 | ROZPOCET
3 | M | 63154005 | pouzdro izolační potrubní z minerální vlny s Al fólií max. 250/100°C 28/20mm | m | 22.44 | 77 | 1727.88 |  |  | základní | 0 | 0 | 0.00029 | 0.0065076 | 0 | 0 | 32 | M | 2 |  |  |  | ROZPOCET | 1727.88 | 0 | 0 | 0 | 0 | 1 | 1727.88 | 16 | -1410802959
| VV |  | 22*1,02 'Přepočtené koeficientem množství |  | 22.44 | [12 empty] | VV | 2 | 2 | False | 1 | ROZPOCET
4 | K | 713463216R | Montáž izolace tepelné potrubí a ohybů potrubními pouzdry s Al fólií staženými Al páskou 1x D přes 50 do 100 mm | m | 62 | 112 | 6944 |  |  | základní | 0.224 | 13.888 | 0.0004 | 0.0248 | 0 | 0 | 16 | K | 2 |  |  |  | ROZPOCET | 6944 | 0 | 0 | 0 | 0 | 1 | 6944 | 16 | -1761631247
| VV |  | 11+26+25 |  | 62 | [12 empty] | VV | 2 | 2 | True | 1 | ROZPOCET
5 | M | 63154020 | pouzdro izolační potrubní z minerální vlny s Al fólií max. 250/100°C 70/40mm | m | 25.5 | 243 | 6196.5 |  |  | základní | 0 | 0 | 0.00098 | 0.02499 | 0 | 0 | 32 | M | 2 |  |  |  | ROZPOCET | 6196.5 | 0 | 0 | 0 | 0 | 1 | 6196.5 | 16 | -1950730333
| VV |  | 25*1,02 'Přepočtené koeficientem množství |  | 25.5 | [12 empty] | VV | 2 | 2 | False | 1 | ROZPOCET
6 | M | 63154608 | pouzdro izolační potrubní z minerální vlny s Al fólií max. 250/100°C 89/50mm | m | 11.22 | 244 | 2737.68 |  |  | základní | 0 | 0 | 0.00151 | 0.016942 | 0 | 0 | 32 | M | 2 |  |  |  | ROZPOCET | 2737.68 | 0 | 0 | 0 | 0 | 1 | 2737.68 | 16 | 1243634828
| VV |  | 11*1,02 'Přepočtené koeficientem množství |  | 11.22 | [12 empty] | VV | 2 | 2 | False | 1 | ROZPOCET
7 | M | 63154610 | pouzdro izolační potrubní z minerální vlny s Al fólií max. 250/100°C 108/50mm | m | 26.52 | 418 | 11085.36 |  |  | základní | 0 | 0 | 0.00174 | 0.046145 | 0 | 0 | 32 | M | 2 |  |  |  | ROZPOCET | 11085.36 | 0 | 0 | 0 | 0 | 1 | 11085.36 | 16 | -1725047594
| VV |  | 26*1,02 'Přepočtené koeficientem množství |  | 26.52 | [12 empty] | VV | 2 | 2 | False | 1 | ROZPOCET
8 | K | 998713201 | Přesun hmot procentní pro izolace tepelné v objektech v do 6 m | % | 320.868 | 1.77 | 567.94 |  |  | základní | 0 | 0 | 0 | 0 | 0 | 0 | 16 | K | 2 |  |  |  | ROZPOCET | 567.94 | 0 | 0 | 0 | 0 | 1 | 567.94 | 16 | -861419883
| D | 721 | Zdravotechnika - vnitřní kanalizace |  |  |  | 1626.88 |  |  |  |  | 1.96 |  | 0.0018 |  | 0 | 2 | D | 1 |  |  |  | ROZPOCET | [6 empty] | 1626.88
9 | K | 721173722R | D+M Potrubí HT DN40 pro odvod kondenzátu | m | 5 | 320 | 1600 |  |  | základní | 0.392 | 1.96 | 0.00036 | 0.0018 | 0 | 0 | 16 | K | 2 |  |  |  | ROZPOCET | 1600 | 0 | 0 | 0 | 0 | 1 | 1600 | 16 | -1318657183
10 | K | 998721201 | Přesun hmot procentní pro vnitřní kanalizace v objektech v do 6 m | % | 16 | 1.68 | 26.88 |  |  | základní | 0 | 0 | 0 | 0 | 0 | 0 | 16 | K | 2 |  |  |  | ROZPOCET | 26.88 | 0 | 0 | 0 | 0 | 1 | 26.88 | 16 | 53221021
| D | 730 | Demontáže |  |  |  | 113254.2 |  |  |  |  | 240.7976 |  | 0.01043 |  | 5.7893 | 2 | D | 1 |  |  |  | ROZPOCET | [6 empty] | 113254.2
11 | K | 731200829 | Demontáž kotlů ocelových na kapalná nebo plynná paliva, o výkonu přes 100 do 125 kW | kus | 1 | 5730 | 5730 |  |  | základní | 10.918 | 10.918 | 0.00017 | 0.00017 | 0.54225 | 0.54225 | 16 | K | 2 |  |  |  | ROZPOCET | 5730 | 0 | 0 | 0 | 0 | 1 | 5730 | 16 | -1484064828
12 | K | 731201821 | Demontáž kotlů ocelových automatických, o výkonu do 290 kW | kus | 2 | 17100 | 34200 |  |  | základní | 28.991 | 57.982 | 0.0026 | 0.0052 | 1.78 | 3.56 | 16 | K | 2 |  |  |  | ROZPOCET | 34200 | 0 | 0 | 0 | 0 | 1 | 34200 | 16 | 1129735019
13 | K | 731391812 | Vypuštění vody z kotle samospádem pl kotle přes 5 do 10 m2 | kus | 3 | 589 | 1767 |  |  | základní | 1.258 | 3.774 | 0 | 0 | 0 | 0 | 16 | K | 2 |  |  |  | ROZPOCET | 1767 | 0 | 0 | 0 | 0 | 1 | 1767 | 16 | 132975379
14 | K | 731890801 | Vnitrostaveništní přemístění vybouraných (demontovaných) hmot kotelen vodorovně do 100 m umístěných ve výšce (hloubce) do 6 m | t | 4.999 | 4800 | 23995.2 |  |  | základní | 11.403 | 57.0036 | 0 | 0 | 0 | 0 | 16 | K | 2 |  |  |  | ROZPOCET | 23995.2 | 0 | 0 | 0 | 0 | 1 | 23995.2 | 16 | 1515602199
15 | K | 733120832 | Demontáž potrubí z trubek ocelových hladkých Ø přes 89 do 133 | m | 50 | 116 | 5800 |  |  | základní | 0.198 | 9.9 | 0.0001 | 0.005 | 0.01384 | 0.692 | 16 | K | 2 |  |  |  | ROZPOCET | 5800 | 0 | 0 | 0 | 0 | 1 | 5800 | 16 | -248894078
16 | K | 734100812R | Demontáž stávající BAP včetně kanelů a odpojení od odfuku | kus | 1 | 500 | 500 |  |  | základní | 0.707 | 0.707 | 2e-05 | 2e-05 | 0.039 | 0.039 | 16 | K | 2 |  |  |  | ROZPOCET | 500 | 0 | 0 | 0 | 0 | 1 | 500 | 16 | -1561009657
17 | K | 734100813 | Demontáž armatury přírubové se dvěma přírubami DN přes 100 do 150 | kus | 2 | 581 | 1162 |  |  | základní | 1.238 | 2.476 | 2e-05 | 4e-05 | 0.083 | 0.166 | 16 | K | 2 |  |  |  | ROZPOCET | 1162 | 0 | 0 | 0 | 0 | 1 | 1162 | 16 | -528860878
18 | K | E001 | DMT elektrické přívody ke kotlům včetně kabelů MaR | soubor | 1 | 10000 | 10000 |  |  | základní | 0 | 0 | 0 | 0 | 0 | 0 | 16 | K | 2 |  |  |  | ROZPOCET | 10000 | 0 | 0 | 0 | 0 | 1 | 10000 | 16 | -1719973550
19 | K | 977341113R | Demontáž stávajícíh komínových vložek, do DN 200 vč. lešení na ploché střeše do výšky 2m kolem komína | m | 27 | 1000 | 27000 |  |  | základní | 3.36 | 90.72 | 0 | 0 | 0.027 | 0.729 | 4 | K | 2 |  |  |  | ROZPOCET | 27000 | 0 | 0 | 0 | 0 | 1 | 27000 | 4 | -1510288455
20 | K | 751111816R | Demontáž stávajícího ventilátoru v kotelně | kus | 1 | 3100 | 3100 |  |  | základní | 7.317 | 7.317 | 0 | 0 | 0.061 | 0.061 | 16 | K | 2 |  |  |  | ROZPOCET | 3100 | 0 | 0 | 0 | 0 | 1 | 3100 | 16 | 1745416177
| D | 731 | Ústřední vytápění - kotelny |  |  |  | 1021263.81 |  |  |  |  | 18.708 |  | 0.00783 |  | 0 | 2 | D | 1 |  |  |  | ROZPOCET | [6 empty] | 1021263.81
21 | K | 731244494R | Montáž kotle na plyn kondenzačního stacionárního do 210 kW | soubor | 3 | 12120 | 36360 |  |  | základní | 6.236 | 18.708 | 0.00261 | 0.00783 | 0 | 0 | 16 | K | 2 |  |  |  | ROZPOCET | 36360 | 0 | 0 | 0 | 0 | 1 | 36360 | 16 | -1930167207
22 | M | S731KPK165 | Plynový stacionární kondenzační kotel o výkonu 26,8-165,8kW při teplotním režimu 80/60°C bez oběhového čerpadla, včetně regulátoru pro řízení kaskády 3 kotlů komunikace MODBUS RTU do MaR poruchy a stavy, řízení kaskády na požadovanou teplotu 0-10V | soubor | 2 | 284691 | 569382 |  |  | základní | 0 | 0 | 0 | 0 | 0 | 0 | 32 | M | 2 |  |  |  | ROZPOCET | 569382 | 0 | 0 | 0 | 0 | 1 | 569382 | 16 | 210419629
23 | M | S731KPK1210 | Plynový stacionární kondenzační kotel o výkonu 33,5-210,1kW při teplotním režimu 80/60°C bez oběhového čerpadla, včetně regulátoru pro řízení kaskády 3 kotlů komunikace MODBUS RTU do MaR poruchy a stavy, řízení kaskády na požadovanou teplotu 0-10V | soubor | 1 | 340331 | 340331 |  |  | základní | 0 | 0 | 0 | 0 | 0 | 0 | 32 | M | 2 |  |  |  | ROZPOCET | 340331 | 0 | 0 | 0 | 0 | 1 | 340331 | 16 | 1261585857
24 | M | S731BS170 | Bezpečnostní sada pro kotel 170kW | ks | 2 | 3380 | 6760 |  |  | základní | 0 | 0 | 0 | 0 | 0 | 0 | 32 | M | 2 |  |  |  | ROZPOCET | 6760 | 0 | 0 | 0 | 0 | 1 | 6760 | 16 | 1158431676
25 | M | S731BS210 | Bezpečnostní sada pro kotel 210kW | ks | 1 | 5153 | 5153 |  |  | základní | 0 | 0 | 0 | 0 | 0 | 0 | 32 | M | 2 |  |  |  | ROZPOCET | 5153 | 0 | 0 | 0 | 0 | 1 | 5153 | 16 | 1587454258
26 | M | S731KM01 | Komunikační modul ke kotlové automatice | ks | 3 | 2590 | 7770 |  |  | základní | 0 | 0 | 0 | 0 | 0 | 0 | 32 | M | 2 |  |  |  | ROZPOCET | 7770 | 0 | 0 | 0 | 0 | 1 | 7770 | 16 | 2029219546
27 | M | S731SMM | Sběrnicový modul Modbus | ks | 3 | 4510 | 13530 |  |  | základní | 0 | 0 | 0 | 0 | 0 | 0 | 32 | M | 2 |  |  |  | ROZPOCET | 13530 | 0 | 0 | 0 | 0 | 1 | 13530 | 16 | 474880092
28 | M | S731PTC01 | Příložné teplotní čidlo | ks | 2 | 595 | 1190 |  |  | základní | 0 | 0 | 0 | 0 | 0 | 0 | 32 | M | 2 |  |  |  | ROZPOCET | 1190 | 0 | 0 | 0 | 0 | 1 | 1190 | 16 | 1239336602
29 | K | 998731201 | Přesun hmot procentní pro kotelny v objektech v do 6 m | % | 9804.76 | 2.81 | 27551.38 |  |  | základní | 0 | 0 | 0 | 0 | 0 | 0 | 16 | K | 2 |  |  |  | ROZPOCET | 27551.38 | 0 | 0 | 0 | 0 | 1 | 27551.38 | 16 | 944779419
30 | K | 998731293R | Doprava v rámci areálu | % | 9804.76 | 1.35 | 13236.43 |  |  | základní | 0 | 0 | 0 | 0 | 0 | 0 | 16 | K | 2 |  |  |  | ROZPOCET | 13236.43 | 0 | 0 | 0 | 0 | 1 | 13236.43 | 16 | -442238602
| D | 732 | Ústřední vytápění - strojovny |  |  |  | 557054.45 |  |  |  |  | 8.657 |  | 0.19889 |  | 0 | 2 | D | 1 |  |  |  | ROZPOCET | [6 empty] | 557054.45
31 | K | 732330101R | D+M Neutralizační zařízení kondenzátu pro kondenzační kotelnu do 600 kW | soubor | 1 | 15500 | 15500 |  |  | základní | 0.5 | 0.5 | 0.00352 | 0.00352 | 0 | 0 | 16 | K | 2 |  |  |  | ROZPOCET | 15500 | 0 | 0 | 0 | 0 | 1 | 15500 | 16 | -1288621177
32 | K | 732331107R | D+M Expanzní nádoba zavěšená na zdi s butylovým vakem, 80 litrů, PN3 | soubor | 3 | 8530 | 25590 |  |  | základní | 0.8 | 2.4 | 0.01327 | 0.03981 | 0 | 0 | 16 | K | 2 |  |  |  | ROZPOCET | 25590 | 0 | 0 | 0 | 0 | 1 | 25590 | 16 | -1214816069
33 | K | 732332101R | Osazení odplyňovacího automatu vč. připojení k otopné soustavě | soubor | 1 | 11500 | 11500 |  |  | základní | 1.328 | 1.328 | 0.05557 | 0.05557 | 0 | 0 | 16 | K | 2 |  |  |  | ROZPOCET | 11500 | 0 | 0 | 0 | 0 | 1 | 11500 | 16 | -1727319727
34 | M | S732OA750 | Vykuový odplyňovací automat 230V, 750W, modbus RTU, rozsah -1/2,5bar | ks | 1 | 128071 | 128071 |  |  | základní | 0 | 0 | 0 | 0 | 0 | 0 | 32 | M | 2 |  |  |  | ROZPOCET | 128071 | 0 | 0 | 0 | 0 | 1 | 128071 | 16 | -644369403
35 | K | 732332104R | Osazení a kompletace expanzního automatu vč. dopojení k otopné soustavě | soubor | 1 | 21300 | 21300 |  |  | základní | 1.495 | 1.495 | 0.08937 | 0.08937 | 0 | 0 | 16 | K | 2 |  |  |  | ROZPOCET | 21300 | 0 | 0 | 0 | 0 | 1 | 21300 | 16 | -418595467
36 | M | S732EA600 | Jedno kompresorový expanzní automat, 230V, rozah 1-3bar, 600W, modbus RTU s nádobou 600 litrů, PN6, 80kg, včetně příslušenství ke spojení s kompresorem | soubor | 1 | 191662 | 191662 |  |  | základní | 0 | 0 | 0 | 0 | 0 | 0 | 32 | M | 2 |  |  |  | ROZPOCET | 191662 | 0 | 0 | 0 | 0 | 1 | 191662 | 16 | -313655985
37 | K | 732429223 | Montáž čerpadla oběhového mokroběžného přírubového DN 40 jednodílné | soubor | 3 | 1130 | 3390 |  |  | základní | 0.978 | 2.934 | 0.00354 | 0.01062 | 0 | 0 | 16 | K | 2 |  |  |  | ROZPOCET | 3390 | 0 | 0 | 0 | 0 | 1 | 3390 | 16 | -1814618497
38 | M | S7324020 | Oběhové elektronické čerpadlo s ukazatelem průtoku, tlaku, charakteristiky, přírubové PN6 DN40, výtlačná výška 2m, rozsah nastavení tlaku 0,5-8m, průtok 9,3 m3/h | soubor | 3 | 50567 | 151701 |  |  | základní | 0 | 0 | 0 | 0 | 0 | 0 | 32 | M | 2 |  |  |  | ROZPOCET | 151701 | 0 | 0 | 0 | 0 | 1 | 151701 | 16 | -1655320298
39 | K | 998732201 | Přesun hmot procentní pro strojovny v objektech v do 6 m | % | 5487.14 | 1.52 | 8340.45 |  |  | základní | 0 | 0 | 0 | 0 | 0 | 0 | 16 | K | 2 |  |  |  | ROZPOCET | 8340.45 | 0 | 0 | 0 | 0 | 1 | 8340.45 | 16 | -1613549426
| D | 733 | Ústřední vytápění - rozvodné potrubí |  |  |  | 132767.14 |  |  |  |  | 76.523 |  | 0.68284 |  | 0 | 2 | D | 1 |  |  |  | ROZPOCET | [6 empty] | 132767.14
40 | K | 733111114R | D+M Potrubí ocelové závitové černé bezešvé běžné v kotelnách nebo strojovnách DN 20 | m | 6 | 420 | 2520 |  |  | základní | 0.459 | 2.754 | 0.00199 | 0.01194 | 0 | 0 | 16 | K | 2 |  |  |  | ROZPOCET | 2520 | 0 | 0 | 0 | 0 | 1 | 2520 | 16 | 297784260
41 | K | 733111115R | D+M Potrubí ocelové závitové černé bezešvé běžné v kotelnách nebo strojovnách DN 25 | m | 22 | 511 | 11242 |  |  | základní | 0.517 | 11.374 | 0.00296 | 0.06512 | 0 | 0 | 16 | K | 2 |  |  |  | ROZPOCET | 11242 | 0 | 0 | 0 | 0 | 1 | 11242 | 16 | 97412454
42 | K | 733121222R | D+M Potrubí ocelové hladké bezešvé v kotelnách nebo strojovnách spojované svařováním DN65 | m | 25 | 1430 | 35750 |  |  | základní | 0.919 | 22.975 | 0.00792 | 0.198 | 0 | 0 | 16 | K | 2 |  |  |  | ROZPOCET | 35750 | 0 | 0 | 0 | 0 | 1 | 35750 | 16 | 213627657
43 | K | 733121225R | D+M Potrubí ocelové hladké bezešvé v kotelnách nebo strojovnách spojované svařováním D 89x3,6 | m | 6 | 1900 | 11400 |  |  | základní | 0.991 | 5.946 | 0.00955 | 0.0573 | 0 | 0 | 16 | K | 2 |  |  |  | ROZPOCET | 11400 | 0 | 0 | 0 | 0 | 1 | 11400 | 16 | -1335149633
44 | K | 733121228R | D+M Potrubí ocelové hladké bezešvé v kotelnách nebo strojovnách spojované svařováním D 108x4,0 | m | 26 | 2530 | 65780 |  |  | základní | 1.157 | 30.082 | 0.01348 | 0.35048 | 0 | 0 | 16 | K | 2 |  |  |  | ROZPOCET | 65780 | 0 | 0 | 0 | 0 | 1 | 65780 | 16 | 1878748606
45 | K | 733190108 | Zkouška těsnosti potrubí ocelové závitové DN přes 40 do 50 | m | 53 | 17.2 | 911.6 |  |  | základní | 0.032 | 1.696 | 0 | 0 | 0 | 0 | 16 | K | 2 |  |  |  | ROZPOCET | 911.6 | 0 | 0 | 0 | 0 | 1 | 911.6 | 16 | 136450416
| VV |  | 6+22+25 |  | 53 | [12 empty] | VV | 2 | 2 | True | 1 | ROZPOCET
46 | K | 733190232 | Zkouška těsnosti potrubí ocelové hladké D přes 89x5,0 do 133x5,0 | m | 32 | 33.1 | 1059.2 |  |  | základní | 0.053 | 1.696 | 0 | 0 | 0 | 0 | 16 | K | 2 |  |  |  | ROZPOCET | 1059.2 | 0 | 0 | 0 | 0 | 1 | 1059.2 | 16 | -2076283785
| VV |  | 6+26 |  | 32 | [12 empty] | VV | 2 | 2 | True | 1 | ROZPOCET
47 | K | 998733201 | Přesun hmot procentní pro rozvody potrubí v objektech v do 6 m | % | 1286.628 | 3.19 | 4104.34 |  |  | základní | 0 | 0 | 0 | 0 | 0 | 0 | 16 | K | 2 |  |  |  | ROZPOCET | 4104.34 | 0 | 0 | 0 | 0 | 1 | 4104.34 | 16 | 1115437604
| D | 734 | Ústřední vytápění - armatury |  |  |  | 230146.72 |  |  |  |  | 41.866 |  | 0.38235 |  | 0 | 2 | D | 1 |  |  |  | ROZPOCET | [6 empty] | 230146.72
48 | K | 734109117 | Montáž armatury přírubové se dvěma přírubami DN 100 - separátor kalů | soubor | 1 | 2620 | 2620 |  |  | základní | 2.465 | 2.465 | 0.00745 | 0.00745 | 0 | 0 | 16 | K | 2 |  |  |  | ROZPOCET | 2620 | 0 | 0 | 0 | 0 | 1 | 2620 | 16 | 1872761341
49 | M | S734CSK100 | Cyklónový separátor kalů a nečistot včetně tepelné izolace a magnetu DN 100 | soubor | 1 | 110309 | 110309 |  |  | základní | 0 | 0 | 0 | 0 | 0 | 0 | 32 | M | 2 |  |  |  | ROZPOCET | 110309 | 0 | 0 | 0 | 0 | 1 | 110309 | 16 | 817397412
50 | K | 734121316R | D+M Mezipřírubová zpětná klapka včetně protipřírub, těsnění a šroubů DN65 | soubor | 3 | 4450 | 13350 |  |  | základní | 1.29 | 3.87 | 0.02546 | 0.07638 | 0 | 0 | 16 | K | 2 |  |  |  | ROZPOCET | 13350 | 0 | 0 | 0 | 0 | 1 | 13350 | 16 | 1562271176
51 | K | 734163427R | D+M Přírubový Filtr s jemným nerezovým sítkem včetně protipřírub, těsnění a šroubů DN 65 | soubor | 3 | 6430 | 19290 |  |  | základní | 1.29 | 3.87 | 0.02525 | 0.07575 | 0 | 0 | 16 | K | 2 |  |  |  | ROZPOCET | 19290 | 0 | 0 | 0 | 0 | 1 | 19290 | 16 | -971559481
52 | K | 734193115R | D+M Uzavírací mezipřírubová klapka včetně protipřírub, těsnění a šroubů DN 65 | soubor | 9 | 3390 | 30510 |  |  | základní | 1.29 | 11.61 | 0.01159 | 0.10431 | 0 | 0 | 16 | K | 2 |  |  |  | ROZPOCET | 30510 | 0 | 0 | 0 | 0 | 1 | 30510 | 16 | 1412869515
53 | K | 734193117R | D+M Uzavírací mezipřírubová klapka včetně protipřírub těsnění a šroubů DN100 | soubor | 6 | 5550 | 33300 |  |  | základní | 2.465 | 14.79 | 0.01749 | 0.10494 | 0 | 0 | 16 | K | 2 |  |  |  | ROZPOCET | 33300 | 0 | 0 | 0 | 0 | 1 | 33300 | 16 | -1401629931
54 | K | 734209114 | Montáž závitových armatur se 2 závity G 3/4 (DN 20) | kus | 4 | 112 | 448 |  |  | základní | 0.206 | 0.824 | 0.0001 | 0.0004 | 0 | 0 | 16 | K | 2 |  |  |  | ROZPOCET | 448 | 0 | 0 | 0 | 0 | 1 | 448 | 16 | 1148522577
55 | M | S734EK020 | Expanzní kulové kohout se zajištěníma vypouštěním DN 20 | ks | 4 | 2108 | 8432 |  |  | základní | 0 | 0 | 0 | 0 | 0 | 0 | 32 | M | 2 |  |  |  | ROZPOCET | 8432 | 0 | 0 | 0 | 0 | 1 | 8432 | 16 | 34754068
56 | K | 734211120R | D+M Automatický odvzdušňovací ventil DN 15 | kus | 7 | 252 | 1764 |  |  | základní | 0.103 | 0.721 | 0.00024 | 0.00168 | 0 | 0 | 16 | K | 2 |  |  |  | ROZPOCET | 1764 | 0 | 0 | 0 | 0 | 1 | 1764 | 16 | 1982018824
57 | K | 734291124R | D+M Vypouštěcí kulový kohout DN 15 s páčkou a připojením hadice G3/4 | kus | 6 | 316 | 1896 |  |  | základní | 0.113 | 0.678 | 0.00027 | 0.00162 | 0 | 0 | 16 | K | 2 |  |  |  | ROZPOCET | 1896 | 0 | 0 | 0 | 0 | 1 | 1896 | 16 | 1590311960
58 | K | 734292715R | D+M Kulový kohout s páčkou DN25 | kus | 2 | 504 | 1008 |  |  | základní | 0.22 | 0.44 | 0.0005 | 0.001 | 0 | 0 | 16 | K | 2 |  |  |  | ROZPOCET | 1008 | 0 | 0 | 0 | 0 | 1 | 1008 | 16 | -927117895
59 | K | 734421111R | Kombinovaný manometr a teploměr 0-4bar/0-120°C | kus | 6 | 1100 | 6600 |  |  | základní | 0.433 | 2.598 | 0.00147 | 0.00882 | 0 | 0 | 16 | K | 2 |  |  |  | ROZPOCET | 6600 | 0 | 0 | 0 | 0 | 1 | 6600 | 16 | -1384054164
60 | K | 998734201 | Přesun hmot pro armatury stanovený procentní sazbou (%) z ceny vodorovná dopravní vzdálenost do 50 m v objektech výšky do 6 m | % | 2295.27 | 0.27 | 619.72 |  |  | základní | 0 | 0 | 0 | 0 | 0 | 0 | 16 | K | 2 |  |  |  | ROZPOCET | 619.72 | 0 | 0 | 0 | 0 | 1 | 619.72 | 16 | 1394646623
| D | 751 | Vzduchotechnika |  |  |  | 36270.63 |  |  |  |  | 10.536 |  | 0.015401 |  | 0 | 2 | D | 1 |  |  |  | ROZPOCET | [6 empty] | 36270.63
61 | K | 751111132R | Montáž ventilátoru do kruhového potrubí DN250 | kus | 1 | 784 | 784 |  |  | základní | 0.896 | 0.896 | 0 | 0 | 0 | 0 | 16 | K | 2 |  |  |  | ROZPOCET | 784 | 0 | 0 | 0 | 0 | 1 | 784 | 16 | 1215154859
62 | M | S751230250 | Ventilátor DN 250 do kruhového potrubí, jednootáčkový, 230V, do40dBA, 522 m3/h tlak 10Pa |  | 1 | 11251 | 11251 |  |  | základní | 0 | 0 | 0 | 0 | 0 | 0 | 32 | M | 2 |  |  |  | ROZPOCET | 11251 | 0 | 0 | 0 | 0 | 1 | 11251 | 16 | 500822551
63 | M | S751NS250 | Nerezové síto DN250 z tahokovu, ukončení přívodu vzduchu za ventilátorem | ks | 1 | 1500 | 1500 |  |  | základní | 0 | 0 | 0 | 0 | 0 | 0 | 32 | M | 2 |  |  |  | ROZPOCET | 1500 | 0 | 0 | 0 | 0 | 1 | 1500 | 16 | 878579613
64 | K | 751398035R | Montáž vnitřní nástěnné žaluzie 500x500mm | kus | 3 | 500 | 1500 |  |  | základní | 1.861 | 5.583 | 0 | 0 | 0 | 0 | 16 | K | 2 |  |  |  | ROZPOCET | 1500 | 0 | 0 | 0 | 0 | 1 | 1500 | 16 | -1782672015
65 | M | S751VNZ500 | Vnitřní nástěnná žaluzie 500x500 mm pro montáž na stěnu, barva bílá, horizontální lamely, bez filtru | ks | 3 | 3000 | 9000 |  |  | základní | 0 | 0 | 0 | 0 | 0 | 0 | 32 | M | 2 |  |  |  | ROZPOCET | 9000 | 0 | 0 | 0 | 0 | 1 | 9000 | 16 | -186651168
66 | K | 751398052R | Montáž protidešťové žaluzie nebo žaluziové klapky na čtyřhranné potrubí přes 0,150 do 0,300 m2 | kus | 2 | 784 | 1568 |  |  | základní | 0.846 | 1.692 | 0 | 0 | 0 | 0 | 16 | K | 2 |  |  |  | ROZPOCET | 1568 | 0 | 0 | 0 | 0 | 1 | 1568 | 16 | -2015849172
67 | M | 42972921R | Protidešťová VZT žaluzie 500x500 mm bez filtru, síto proti ptákům a hmyzu, RAL dle barvy fasády, světle šedá | kus | 1 | 3000 | 3000 |  |  | základní | 0 | 0 | 0.0089 | 0.0089 | 0 | 0 | 32 | M | 2 |  |  |  | ROZPOCET | 3000 | 0 | 0 | 0 | 0 | 1 | 3000 | 16 | 368213295
68 | M | 42972916R | Protidešťová VZT žaluzie 250x250 mm bez filtru, síto proti ptákům a hmyzu, RAL dle barvy fasády, světle šedá | kus | 1 | 1500 | 1500 |  |  | základní | 0 | 0 | 0.0041 | 0.0041 | 0 | 0 | 32 | M | 2 |  |  |  | ROZPOCET | 1500 | 0 | 0 | 0 | 0 | 1 | 1500 | 16 | -1629007066
69 | K | 751510043R | Montáž SPIRO potrubí DN250 | m | 0.46 | 1150 | 529 |  |  | základní | 0.763 | 0.35098 | 0.00522 | 0.0024012 | 0 | 0 | 16 | K | 2 |  |  |  | ROZPOCET | 529 | 0 | 0 | 0 | 0 | 1 | 529 | 16 | 2086495966
70 | M | S751S250 | Kruhové spiro potrubí DN250, délka 460 mm včetně kaučukové izolace 19 mm | ks | 1 | 723 | 723 |  |  | základní | 0 | 0 | 0 | 0 | 0 | 0 | 32 | M | 2 |  |  |  | ROZPOCET | 723 | 0 | 0 | 0 | 0 | 1 | 723 | 16 | -662438857
71 | K | 751512022R | Montáž potrubí plechového skupiny II čtyřhranného s přírubou tloušťky plechu 1,5 mm, průřezu přes 0,13 do 0,28 m2 | ks | 1 | 627 | 627 |  |  | základní | 1.489 | 1.489 | 0 | 0 | 0 | 0 | 16 | K | 2 |  |  |  | ROZPOCET | 627 | 0 | 0 | 0 | 0 | 1 | 627 | 16 | 301344741
72 | M | S751PP500460 | Pozinkované VZT potrubí 500x500 s kaučukovou izolací 19 mm, délka 460 mm | ks | 1 | 3500 | 3500 |  |  | základní | 0 | 0 | 0 | 0 | 0 | 0 | 32 | M | 2 |  |  |  | ROZPOCET | 3500 | 0 | 0 | 0 | 0 | 1 | 3500 | 16 | -116460398
73 | K | 751514163R | Montáž kolena SPIRO DN250 | kus | 1 | 221 | 221 |  |  | základní | 0.525 | 0.525 | 0 | 0 | 0 | 0 | 16 | K | 2 |  |  |  | ROZPOCET | 221 | 0 | 0 | 0 | 0 | 1 | 221 | 16 | 242163173
74 | M | S751SK250 | Koleno spiro DN250 | ks | 1 | 380 | 380 |  |  | základní | 0 | 0 | 0 | 0 | 0 | 0 | 32 | M | 2 |  |  |  | ROZPOCET | 380 | 0 | 0 | 0 | 0 | 1 | 380 | 16 | 759950683
75 | K | 998751201 | Přesun hmot pro vzduchotechniku stanovený procentní sazbou (%) z ceny vodorovná dopravní vzdálenost do 50 m v objektech výšky do 12 m | % | 360.83 | 0.52 | 187.63 |  |  | základní | 0 | 0 | 0 | 0 | 0 | 0 | 16 | K | 2 |  |  |  | ROZPOCET | 187.63 | 0 | 0 | 0 | 0 | 1 | 187.63 | 16 | 411426355
| D | M | M |  |  |  | 134399 |  |  |  |  | 0 |  | 0 |  | 0 | 3 | D | 0 |  |  |  | ROZPOCET | [6 empty] | 134399
| D | M01 | Odkouření kotlů |  |  |  | 134399 |  |  |  |  | 0 |  | 0 |  | 0 | 3 | D | 1 |  |  |  | ROZPOCET | [6 empty] | 134399
76 | K | M01001 | Montáž kouřovodů a komínových trubek | soubor | 1 | 20000 | 20000 |  |  | základní | 0 | 0 | 0 | 0 | 0 | 0 | 64 | K | 2 |  |  |  | ROZPOCET | 20000 | 0 | 0 | 0 | 0 | 1 | 20000 | 64 | 1888910629
77 | M | SMK16087 | Koleno 160/87° | ks | 2 | 714 | 1428 |  |  | základní | 0 | 0 | 0 | 0 | 0 | 0 | 256 | M | 2 |  |  |  | ROZPOCET | 1428 | 0 | 0 | 0 | 0 | 1 | 1428 | 64 | -198466023
78 | M | SMCK160 | Čistící T-kus 160 | ks | 2 | 1920 | 3840 |  |  | základní | 0 | 0 | 0 | 0 | 0 | 0 | 256 | M | 2 |  |  |  | ROZPOCET | 3840 | 0 | 0 | 0 | 0 | 1 | 3840 | 64 | 1548773282
79 | M | SMT160200 | Trubka 160/2000 mm | ks | 8 | 1238 | 9904 |  |  | základní | 0 | 0 | 0 | 0 | 0 | 0 | 256 | M | 2 |  |  |  | ROZPOCET | 9904 | 0 | 0 | 0 | 0 | 1 | 9904 | 64 | -1101564751
80 | M | SMT160050 | Trubka 160/500 mm | ks | 3 | 482 | 1446 |  |  | základní | 0 | 0 | 0 | 0 | 0 | 0 | 256 | M | 2 |  |  |  | ROZPOCET | 1446 | 0 | 0 | 0 | 0 | 1 | 1446 | 64 | 745111445
81 | M | SMPK160 | Patní koleno 160 | ks | 2 | 2940 | 5880 |  |  | základní | 0 | 0 | 0 | 0 | 0 | 0 | 256 | M | 2 |  |  |  | ROZPOCET | 5880 | 0 | 0 | 0 | 0 | 1 | 5880 | 64 | -1414532700
82 | M | SMKP160C | Komínový poklop D160 černý | ks | 2 | 4704 | 9408 |  |  | základní | 0 | 0 | 0 | 0 | 0 | 0 | 256 | M | 2 |  |  |  | ROZPOCET | 9408 | 0 | 0 | 0 | 0 | 1 | 9408 | 64 | -1307124832
83 | M | SMK20087 | Koleno 200/87° | ks | 1 | 7400 | 7400 |  |  | základní | 0 | 0 | 0 | 0 | 0 | 0 | 256 | M | 2 |  |  |  | ROZPOCET | 7400 | 0 | 0 | 0 | 0 | 1 | 7400 | 64 | -105837571
84 | M | SMCK200 | Čistící T-kus 200 | ks | 1 | 4304 | 4304 |  |  | základní | 0 | 0 | 0 | 0 | 0 | 0 | 256 | M | 2 |  |  |  | ROZPOCET | 4304 | 0 | 0 | 0 | 0 | 1 | 4304 | 64 | -926839791
85 | M | SMT2002000 | Trubka 200/2000mm | ks | 4 | 2886 | 11544 |  |  | základní | 0 | 0 | 0 | 0 | 0 | 0 | 256 | M | 2 |  |  |  | ROZPOCET | 11544 | 0 | 0 | 0 | 0 | 1 | 11544 | 64 | 1440774102
86 | M | SMT2000500 | Trubka 200/500mm | ks | 3 | 1415 | 4245 |  |  | základní | 0 | 0 | 0 | 0 | 0 | 0 | 256 | M | 2 |  |  |  | ROZPOCET | 4245 | 0 | 0 | 0 | 0 | 1 | 4245 | 64 | 991779111
87 | M | NS | Nerez stříška pro větrací průduchy (komíny) | soubor | 2 | 8000 | 16000 |  |  | základní | 0 | 0 | 0 | 0 | 0 | 0 | 256 | M | 2 |  |  |  | ROZPOCET | 16000 | 0 | 0 | 0 | 0 | 1 | 16000 | 64 | 1909264171
88 | K | M01002 | Práce ve výškách | soubor | 1 | 15000 | 15000 |  |  | základní | 0 | 0 | 0 | 0 | 0 | 0 | 64 | K | 2 |  |  |  | ROZPOCET | 15000 | 0 | 0 | 0 | 0 | 1 | 15000 | 64 | 138299316
89 | K | M01003 | Zhotovení kontrukce pro uchycení komínového poklopu z nerezu | soubor | 3 | 8000 | 24000 |  |  | základní | 0 | 0 | 0 | 0 | 0 | 0 | 64 | K | 2 |  |  |  | ROZPOCET | 24000 | 0 | 0 | 0 | 0 | 1 | 24000 | 64 | -1179677605
| D | OST | Ostatní |  |  |  | 133200 |  |  |  |  | 0 |  | 0 |  | 0 | 4 | D | 0 |  |  |  | ROZPOCET | [6 empty] | 133200
90 | K | O002 | Uvedení kotlů do provozu a zaškolení obsluhy | soubor | 3 | 6000 | 18000 |  |  | základní | 0 | 0 | 0 | 0 | 0 | 0 | 512 | K | 1 |  |  |  | ROZPOCET | 18000 | 0 | 0 | 0 | 0 | 1 | 18000 | 512 | 1956179910
91 | K | O003 | Uvedení kompresorového expanzního automatu do provozu | ks | 1 | 6000 | 6000 |  |  | základní | 0 | 0 | 0 | 0 | 0 | 0 | 512 | K | 1 |  |  |  | ROZPOCET | 6000 | 0 | 0 | 0 | 0 | 1 | 6000 | 512 | -268458210
92 | K | O004 | Uvedení odplyňovacího automatu automatu do provozu | ks | 1 | 3000 | 3000 |  |  | základní | 0 | 0 | 0 | 0 | 0 | 0 | 512 | K | 1 |  |  |  | ROZPOCET | 3000 | 0 | 0 | 0 | 0 | 1 | 3000 | 512 | -249264606
93 | K | O005 | Napuštění otopné soustavy areálu upravenou topnou vodou splňující požadavky nových kotlů; Waterdos KOH 09 50 kg ( cca 25 kg první plnění + 25 kg na provoz) | soubor | 1 | 40000 | 40000 |  |  | základní | 0 | 0 | 0 | 0 | 0 | 0 | 512 | K | 1 |  |  |  | ROZPOCET | 40000 | 0 | 0 | 0 | 0 | 1 | 40000 | 512 | 210973933
94 | K | O006 | Topná zkouška | hod | 72 | 350 | 25200 |  |  | základní | 0 | 0 | 0 | 0 | 0 | 0 | 512 | K | 1 |  |  |  | ROZPOCET | 25200 | 0 | 0 | 0 | 0 | 1 | 25200 | 512 | 794192976
95 | K | O007 | Provozní zkouška | soubor | 1 | 10000 | 10000 |  |  | základní | 0 | 0 | 0 | 0 | 0 | 0 | 512 | K | 1 |  |  |  | ROZPOCET | 10000 | 0 | 0 | 0 | 0 | 1 | 10000 | 512 | 1484479344
96 | K | O008 | Zhotovení dokumentace skutečného stavu | soubor | 1 | 20000 | 20000 |  |  | základní | 0 | 0 | 0 | 0 | 0 | 0 | 16 | K | 1 |  |  |  | ROZPOCET | 20000 | 0 | 0 | 0 | 0 | 1 | 20000 | 16 | -215997912
97 | K | O009 | Zhotovení provozního řádu | soubor | 1 | 9000 | 9000 |  |  | základní | 0 | 0 | 0 | 0 | 0 | 0 | 16 | K | 1 |  |  |  | ROZPOCET | 9000 | 0 | 0 | 0 | 0 | 1 | 9000 | 16 | -536607267
98 | K | O010 | Vytištění a zalaminování schéma kotelny s parametry | soubor | 1 | 2000 | 2000 |  |  | základní | 0 | 0 | 0 | 0 | 0 | 0 | 16 | K | 1 |  |  |  | ROZPOCET | 2000 | 0 | 0 | 0 | 0 | 1 | 2000 | 16 | 31072384

## 03 - D 1.2 STAVEBNĚ TECHN...
{470bb42b-0f37-4209-b1f6-e9eb9d9f0fc8}
2
| KRYCÍ LIST SOUPISU PRACÍ | [7 empty] | v --- níže se nacházejí doplnkové a pomocné údaje k sestavám --- v | [8 empty] | False
Stavba:
kotelna_u1
Objekt:
03 - D 1.2 STAVEBNĚ TECHNICKÉ ŘEŠENÍ
| KSO: |  |  |  |  | CC-CZ:
| Místo: |  |  |  |  | Datum: | 14. 4. 2022
| Zadavatel: |  |  |  |  | IČ:
DIČ:
| Zhotovitel: |  |  |  |  | IČ:
DIČ:
| Projektant: |  |  |  |  | IČ:
DIČ:
| Zpracovatel: |  |  |  |  | IČ:
DIČ:
Poznámka:
| Cena bez DPH | [5 empty] | 687301.54
|  |  | Základ daně |  |  | Sazba daně | Výše daně
| DPH | základní | 687301.54 |  |  | 21% | 144333.32
|  | snížená | 0 |  |  | 15% | 0
|  | zákl. přenesená | 0 |  |  | 21% | 0
|  | sníž. přenesená | 0 |  |  | 15% | 0
|  | nulová | 0 |  |  | 0% | 0
| Cena s DPH |  |  | v | CZK |  | 831634.86
| Projektant |  |  | Zpracovatel
| Datum a podpis: |  | Razítko | Datum a podpis: |  |  | Razítko
| Objednavatel |  |  | Zhotovitel
| Datum a podpis: |  | Razítko | Datum a podpis: |  |  | Razítko
REKAPITULACE ČLENĚNÍ SOUPISU PRACÍ
Stavba:
kotelna_u1
Objekt:
03 - D 1.2 STAVEBNĚ TECHNICKÉ ŘEŠENÍ
Místo: | [5 empty] | Datum: | 14. 4. 2022
Zadavatel: | [5 empty] | Projektant:
Zhotovitel: | [5 empty] | Zpracovatel:
Kód dílu - Popis | [6 empty] | Cena celkem [CZK]
Náklady ze soupisu prací | [6 empty] | 687301.54 | [11 empty] | -1
| HSV - Práce a dodávky HSV | [5 empty] | 424762.08
| 1 - Zemní práce | [5 empty] | 60105.79
| 2 - Zakládání | [5 empty] | 68283.27
| 3 - Svislé a kompletní konstrukce | [5 empty] | 7594.9
| 4 - Vodorovné konstrukce | [5 empty] | 2300
| 6 - Úpravy povrchů vnitřních | [5 empty] | 132551.18
| 62 - Úprava povrchů vnějších | [5 empty] | 49509.6
| 63 - Podlahy a podlahové konstrukce | [5 empty] | 49560.8
| 9 - Ostatní konstrukce a práce, bourání | [5 empty] | 97570.33
| 997 - Přesun sutě | [5 empty] | 56356.61
| PSV - Práce a dodávky PSV | [5 empty] | 241539.46
| 711 - Izolace proti vodě, vlhkosti a plynům | [5 empty] | 49054.71
| 721 - Zdravotechnika - vnitřní kanalizace | [5 empty] | 33115.38
| 722 - Zdravotechnika - vnitřní vodovod | [5 empty] | 11876.11
| 725 - Zdravotechnika - zařizovací předměty | [5 empty] | 13221.71
| 741 - Elektroinstalace - silnoproud | [5 empty] | 8160.73
| 764 - Konstrukce klempířské | [5 empty] | 1571.53
| 766 - Konstrukce truhlářské | [5 empty] | 23477.96
| 767 - Konstrukce zámečnické | [5 empty] | 33394.83
| 777 - Podlahy lité | [5 empty] | 55407.28
| 784 - Dokončovací práce - malby a tapety | [5 empty] | 12259.22
| OST - Ostatní | [5 empty] | 21000
SOUPIS PRACÍ
Stavba:
kotelna_u1
Objekt:
03 - D 1.2 STAVEBNĚ TECHNICKÉ ŘEŠENÍ
Místo: | [5 empty] | Datum: | 14. 4. 2022
Zadavatel: | [5 empty] | Projektant:
Zhotovitel: | [5 empty] | Zpracovatel:
PČ | Typ | Kód | Popis | MJ | Množství | J.cena [CZK] | Cena celkem [CZK] | Cenová soustava |  | DPH | J. Nh [h] | Nh celkem [h] | J. hmotnost [t] | Hmotnost celkem [t] | J. suť [t] | Suť Celkem [t]
Náklady soupisu celkem | [6 empty] | 687301.54 |  |  |  |  | 736.2868 |  | 23.3533 |  | 45.6776 |  | D | -1 | [10 empty] | 687301.54
| D | HSV | Práce a dodávky HSV |  |  |  | 424762.08 |  |  |  |  | 552.6991 |  | 21.8823 |  | 45.6776 | 1 | D | 0 |  |  |  | ROZPOCET | [6 empty] | 424762.08
| D | 1 | Zemní práce |  |  |  | 60105.79 |  |  |  |  | 76.0455 |  | 7.162 |  | 0 | 1 | D | 1 |  |  |  | ROZPOCET | [6 empty] | 60105.79
1 | K | 122211401R | Výkop zeminy tl. cca70mm/320mm - ručně | m3 | 5.22 | 945 | 4932.9 |  |  | základní | 3.013 | 15.7279 | 0 | 0 | 0 | 0 | 4 | K | 2 |  |  |  | ROZPOCET | 4932.9 | 0 | 0 | 0 | 0 | 1 | 4932.9 | 4 | -1313420478
| VV |  | 0,07*63+1,8*1,8*0,25 |  | 5.22 | [12 empty] | VV | 2 | 2 | True | 1 | ROZPOCET
2 | K | 132312111 | Hloubení rýh š do 800 mm v soudržných horninách třídy těžitelnosti II skupiny 4 ručně | m3 | 4.8 | 1960 | 9408 |  |  | základní | 6.153 | 29.5344 | 0 | 0 | 0 | 0 | 4 | K | 2 |  |  |  | ROZPOCET | 9408 | 0 | 0 | 0 | 0 | 1 | 9408 | 4 | -1992112374
| VV |  | "kanalizace | [14 empty] | VV | 2 | 1 | True | 0 | ROZPOCET
| VV |  | 20*0,6*0,4 |  | 4.8 | [12 empty] | VV | 2 | 2 | True | 1 | ROZPOCET
3 | K | 162211201 | Vodorovné přemístění výkopku nebo sypaniny nošením s vyprázdněním nádoby na hromady nebo do dopravního prostředku na vzdálenost do 10 m z horniny třídy těžitelnosti I, skupiny 1 až 3 | m3 | 16.8 | 222 | 3729.6 |  |  | základní | 0.709 | 11.9112 | 0 | 0 | 0 | 0 | 4 | K | 2 |  |  |  | ROZPOCET | 3729.6 | 0 | 0 | 0 | 0 | 1 | 3729.6 | 4 | 1306470564
4 | K | 162751117 | Vodorovné přemístění přes 9 000 do 10000 m výkopku/sypaniny z horniny třídy těžitelnosti I skupiny 1 až 3 | m3 | 16.8 | 271 | 4552.8 |  |  | základní | 0.087 | 1.4616 | 0 | 0 | 0 | 0 | 4 | K | 2 |  |  |  | ROZPOCET | 4552.8 | 0 | 0 | 0 | 0 | 1 | 4552.8 | 4 | 208184763
5 | K | 162751119 | Příplatek k vodorovnému přemístění výkopku/sypaniny z horniny třídy těžitelnosti I skupiny 1 až 3 ZKD 1000 m přes 10000 m | m3 | 336 | 20.5 | 6888 |  |  | základní | 0.005 | 1.68 | 0 | 0 | 0 | 0 | 4 | K | 2 |  |  |  | ROZPOCET | 6888 | 0 | 0 | 0 | 0 | 1 | 6888 | 4 | 1093773432
| VV |  | 12+4,8 |  | 16.8 | [12 empty] | VV | 2 | 2 | True | 1 | ROZPOCET
| VV |  | 16,8*20 'Přepočtené koeficientem množství |  | 336 | [12 empty] | VV | 2 | 2 | False | 1 | ROZPOCET
6 | K | 171111111R | Hutnění zeminy | m2 | 63 | 74.9 | 4718.7 |  |  | základní | 0.148 | 9.324 | 0 | 0 | 0 | 0 | 4 | K | 2 |  |  |  | ROZPOCET | 4718.7 | 0 | 0 | 0 | 0 | 1 | 4718.7 | 4 | 159511412
7 | K | 171201221 | Poplatek za uložení na skládce (skládkovné) zeminy a kamení kód odpadu 17 05 04 | t | 16.8 | 1300 | 21840 |  |  | základní | 0 | 0 | 0 | 0 | 0 | 0 | 4 | K | 2 |  |  |  | ROZPOCET | 21840 | 0 | 0 | 0 | 0 | 1 | 21840 | 4 | 1800979806
8 | K | 175111101 | Obsypání potrubí ručně sypaninou bez prohození, uloženou do 3 m | m3 | 3.581 | 561 | 2008.94 |  |  | základní | 1.789 | 6.4064 | 0 | 0 | 0 | 0 | 4 | K | 2 |  |  |  | ROZPOCET | 2008.94 | 0 | 0 | 0 | 0 | 1 | 2008.94 | 4 | 480038337
| VV |  | "kanalizace | [14 empty] | VV | 2 | 1 | True | 0 | ROZPOCET
| VV |  | 20*0,6*(0,4-0,1) |  | 3.6 | [12 empty] | VV | 2 | 2 | True | 0 | ROZPOCET
| VV |  | -20*3,14*0,0055*0,055 |  | -0.019 | [12 empty] | VV | 2 | 2 | True | 0 | ROZPOCET
| VV |  | Součet |  | 3.581 | [12 empty] | VV | 2 | 4 | True | 1 | ROZPOCET
9 | M | 58331200 | štěrkopísek netříděný zásypový | t | 7.162 | 283 | 2026.85 |  |  | základní | 0 | 0 | 1 | 7.162 | 0 | 0 | 8 | M | 2 |  |  |  | ROZPOCET | 2026.85 | 0 | 0 | 0 | 0 | 1 | 2026.85 | 4 | 1903566498
| VV |  | 3,581*2 'Přepočtené koeficientem množství |  | 7.162 | [12 empty] | VV | 2 | 2 | False | 1 | ROZPOCET
| D | 2 | Zakládání |  |  |  | 68283.27 |  |  |  |  | 32.8876 |  | 0.44587 |  | 0 | 1 | D | 1 |  |  |  | ROZPOCET | [6 empty] | 68283.27
10 | K | 213141113R | Zřízení vrstvy z geotextilie v rovině | m2 | 73 | 25.1 | 1832.3 |  |  | základní | 0.065 | 4.745 | 0.00022 | 0.01606 | 0 | 0 | 4 | K | 2 |  |  |  | ROZPOCET | 1832.3 | 0 | 0 | 0 | 0 | 1 | 1832.3 | 4 | -685051515
11 | M | 69311226 | geotextilie netkaná 150g/m2 | m2 | 86.469 | 11.5 | 994.39 |  |  | základní | 0 | 0 | 0.00015 | 0.01297 | 0 | 0 | 8 | M | 2 |  |  |  | ROZPOCET | 994.39 | 0 | 0 | 0 | 0 | 1 | 994.39 | 4 | -86072412
| VV |  | 73*1,1845 'Přepočtené koeficientem množství |  | 86.469 | [12 empty] | VV | 2 | 2 | False | 1 | ROZPOCET
12 | K | 273321116R | Základové desky ze ŽB C 20/25 | m3 | 10.26 | 3910 | 40116.6 |  |  | základní | 1.461 | 14.9899 | 0 | 0 | 0 | 0 | 4 | K | 2 |  |  |  | ROZPOCET | 40116.6 | 0 | 0 | 0 | 0 | 1 | 40116.6 | 4 | 1564681005
13 | K | 273321191 | Základové konstrukce z betonu železového Příplatek k cenám za betonáž malého rozsahu do 25 m3 | m3 | 10.26 | 658 | 6751.08 |  |  | základní | 0.763 | 7.8284 | 0 | 0 | 0 | 0 | 4 | K | 2 |  |  |  | ROZPOCET | 6751.08 | 0 | 0 | 0 | 0 | 1 | 6751.08 | 4 | -1316932636
14 | K | 273361411R | Výztuž základových desek ze svařovaných sítí pr.6mm 100x100mm | t | 0.393 | 47300 | 18588.9 |  |  | základní | 13.548 | 5.3244 | 1.0607 | 0.41684 | 0 | 0 | 4 | K | 2 |  |  |  | ROZPOCET | 18588.9 | 0 | 0 | 0 | 0 | 1 | 18588.9 | 4 | -939881431
| VV |  | (63*4,952*1,2)/1000 |  | 0.374 | [12 empty] | VV | 2 | 2 | True | 0 | ROZPOCET
| VV |  | (1,8*1,8*4,952*1,2)/1000 |  | 0.019 | [12 empty] | VV | 2 | 2 | True | 0 | ROZPOCET
| VV |  | Součet |  | 0.393 | [12 empty] | VV | 2 | 4 | True | 1 | ROZPOCET
| D | 3 | Svislé a kompletní konstrukce |  |  |  | 7594.9 |  |  |  |  | 3.0024 |  | 0.34502 |  | 0 | 1 | D | 1 |  |  |  | ROZPOCET | [6 empty] | 7594.9
15 | K | 317141447.XLA | D+M porobetonový překlad nosný 2250x375x249 +TI 75mm | kpl | 1 | 2500 | 2500 |  |  | základní | 0.27 | 0.27 | 0.04072 | 0.04072 | 0 | 0 | 4 | K | 2 |  |  |  | ROZPOCET | 2500 | 0 | 0 | 0 | 0 | 1 | 2500 | 4 | -817603946
16 | K | 340271041R | Dozdívka otvoru, porobetonová tvárnice tl. 450mm; tenkovrstvá zdící malta včetně provázání | m2 | 3.774 | 1350 | 5094.9 |  |  | základní | 0.724 | 2.7324 | 0.08063 | 0.3043 | 0 | 0 | 4 | K | 2 |  |  |  | ROZPOCET | 5094.9 | 0 | 0 | 0 | 0 | 1 | 5094.9 | 4 | 92019426
| VV |  | 2,5*2,1 |  | 5.25 | [12 empty] | VV | 2 | 2 | True | 0 | ROZPOCET
| VV |  | -1,8*0,82 |  | -1.476 | [12 empty] | VV | 2 | 2 | True | 0 | ROZPOCET
| VV |  | Součet |  | 3.774 | [12 empty] | VV | 2 | 4 | True | 1 | ROZPOCET
| D | 4 | Vodorovné konstrukce |  |  |  | 2300 |  |  |  |  | 2.606 |  | 0 |  | 0 | 1 | D | 1 |  |  |  | ROZPOCET | [6 empty] | 2300
17 | K | 451541111 | Lože pod potrubí otevřený výkop ze štěrkodrtě | m3 | 2 | 1150 | 2300 |  |  | základní | 1.303 | 2.606 | 0 | 0 | 0 | 0 | 4 | K | 2 |  |  |  | ROZPOCET | 2300 | 0 | 0 | 0 | 0 | 1 | 2300 | 4 | 2097102960
| VV |  | 2 |  | 2 | [12 empty] | VV | 2 | 2 | True | 1 | ROZPOCET
| D | 6 | Úpravy povrchů vnitřních |  |  |  | 132551.18 |  |  |  |  | 233.6413 |  | 13.9294 |  | 0 | 1 | D | 1 |  |  |  | ROZPOCET | [6 empty] | 132551.18
18 | K | 612325413 | Oprava vnitřní vápenocementové hladké omítky stěn v rozsahu plochy přes 30 do 50 % | m2 | 102.86 | 273 | 28080.78 |  |  | základní | 0.405 | 41.6583 | 0.0262 | 2.6949 | 0 | 0 | 4 | K | 2 |  |  |  | ROZPOCET | 28080.78 | 0 | 0 | 0 | 0 | 1 | 28080.78 | 4 | 1152349067
| VV |  | 102,86 |  | 102.86 | [12 empty] | VV | 2 | 2 | True | 1 | ROZPOCET
19 | K | 612345111R | Oprava omítek před výmalbou, sádrováním | m2 | 90 | 60 | 5400 |  |  | základní | 1.514 | 136.26 | 0.02226 | 2.0034 | 0 | 0 | 4 | K | 2 |  |  |  | ROZPOCET | 5400 | 0 | 0 | 0 | 0 | 1 | 5400 | 4 | -829591828
| D | 62 | Úprava povrchů vnějších |  |  |  | 49509.6 |  |  |  |  | 33.959 |  | 0.43644 |  | 0 | 1 | D | 2 |  |  |  | ROZPOCET | [6 empty] | 49509.6
20 | K | 622151011R | Penetrační silikátový nátěr podkladu vnějších tenkovrstvých omítek stěn | m2 | 18 | 60.9 | 1096.2 |  |  | základní | 0.075 | 1.35 | 0.00025 | 0.0045 | 0 | 0 | 4 | K | 3 |  |  |  | ROZPOCET | 1096.2 | 0 | 0 | 0 | 0 | 1 | 1096.2 | 4 | 1679196259
21 | K | 622211021 | Montáž kontaktního zateplení vnějších stěn lepením a mechanickým kotvením polystyrénových desek do betonu a zdiva tl přes 80 do 120 mm | m2 | 18 | 746 | 13428 |  |  | základní | 1.04 | 18.72 | 0.00852 | 0.15336 | 0 | 0 | 4 | K | 3 |  |  |  | ROZPOCET | 13428 | 0 | 0 | 0 | 0 | 1 | 13428 | 4 | -1440752571
23 | M | 28375938 | deska EPS 70 fasádní λ=0,039 tl 100mm | m2 | 37.8 | 188 | 7106.4 |  |  | základní | 0 | 0 | 0.0017 | 0.06426 | 0 | 0 | 8 | M | 3 |  |  |  | ROZPOCET | 7106.4 | 0 | 0 | 0 | 0 | 1 | 7106.4 | 4 | 1135890288
| VV |  | 2*18 |  | 36 | [12 empty] | VV | 3 | 2 | True | 1 | ROZPOCET
| VV |  | 36*1,05 'Přepočtené koeficientem množství |  | 37.8 | [12 empty] | VV | 3 | 2 | False | 1 | ROZPOCET
22 | K | 622211201 | Montáž druhé vrstvy kontaktního zateplení z polystyrenových desek celkové tloušťky do 200 mm | m2 | 18 | 291 | 5238 |  |  | základní | 0.253 | 4.554 | 0.00614 | 0.11052 | 0 | 0 | 4 | K | 3 |  |  |  | ROZPOCET | 5238 | 0 | 0 | 0 | 0 | 1 | 5238 | 4 | 2123239855
24 | K | 622531012R | Tenkovrstvá silikonová omítka probarvená, hlazená bez penetrace | m2 | 18 | 365 | 6570 |  |  | základní | 0.245 | 4.41 | 0.00285 | 0.0513 | 0 | 0 | 4 | K | 3 |  |  |  | ROZPOCET | 6570 | 0 | 0 | 0 | 0 | 1 | 6570 | 4 | 379655993
25 | K | 629991011 | Zakrytí výplní otvorů a svislých ploch fólií přilepenou lepící páskou | m2 | 30 | 35.7 | 1071 |  |  | základní | 0.06 | 1.8 | 0 | 0 | 0 | 0 | 4 | K | 3 |  |  |  | ROZPOCET | 1071 | 0 | 0 | 0 | 0 | 1 | 1071 | 4 | 621561237
26 | K | 622273219R | Oprava ostění a nadpraží včetně dodávky materiálu | soubor | 1 | 9000 | 9000 |  |  | základní | 1.2 | 1.2 | 0 | 0 | 0 | 0 | 4 | K | 3 |  |  |  | ROZPOCET | 9000 | 0 | 0 | 0 | 0 | 1 | 9000 | 4 | 1018924866
27 | K | 623511122R | Marmolit barva a struktura dle stávající fasády | m2 | 5 | 1200 | 6000 |  |  | základní | 0.385 | 1.925 | 0.0105 | 0.0525 | 0 | 0 | 4 | K | 3 |  |  |  | ROZPOCET | 6000 | 0 | 0 | 0 | 0 | 1 | 6000 | 4 | -1546867200
| D | 63 | Podlahy a podlahové konstrukce |  |  |  | 49560.8 |  |  |  |  | 21.764 |  | 8.7947 |  | 0 | 1 | D | 2 |  |  |  | ROZPOCET | [6 empty] | 49560.8
28 | K | 564261111R | Štěrkový hutněný podsyp frakce 16/32 tl.150mm | m2 | 63 | 206 | 12978 |  |  | základní | 0.019 | 1.197 | 0 | 0 | 0 | 0 | 4 | K | 3 |  |  |  | ROZPOCET | 12978 | 0 | 0 | 0 | 0 | 1 | 12978 | 4 | 6560380
| VV |  | 63 |  | 63 | [12 empty] | VV | 3 | 2 | True | 1 | ROZPOCET
29 | K | 631311134R | Betonová mazanina 55-60mm bez kari sítě včetně spádování | m3 | 3.78 | 3750 | 14175 |  |  | základní | 2.317 | 8.7583 | 2.2563 | 8.529 | 0 | 0 | 4 | K | 3 |  |  |  | ROZPOCET | 14175 | 0 | 0 | 0 | 0 | 1 | 14175 | 4 | -514990628
| VV |  | 63*0,06 |  | 3.78 | [12 empty] | VV | 3 | 2 | True | 1 | ROZPOCET
30 | K | 631362021 | Výztuž mazanin svařovanými sítěmi Kari pr.6mm 150x150mm | t | 0.25 | 47900 | 11975 |  |  | základní | 15.231 | 3.8077 | 1.0628 | 0.26569 | 0 | 0 | 4 | K | 3 |  |  |  | ROZPOCET | 11975 | 0 | 0 | 0 | 0 | 1 | 11975 | 4 | 1031739899
| VV |  | (63*3,301)*1,2/1000 |  | 0.25 | [12 empty] | VV | 3 | 2 | True | 1 | ROZPOCET
31 | K | 633811111R | Broušení povrchu mazaniny | m2 | 63 | 165.6 | 10432.8 |  |  | základní | 0.127 | 8.001 | 0 | 0 | 0 | 0 | 4 | K | 3 |  |  |  | ROZPOCET | 10432.8 | 0 | 0 | 0 | 0 | 1 | 10432.8 | 4 | 306550203
| D | 9 | Ostatní konstrukce a práce, bourání |  |  |  | 97570.33 |  |  |  |  | 176.1046 |  | 0 |  | 45.6776 | 1 | D | 1 |  |  |  | ROZPOCET | [6 empty] | 97570.33
32 | K | 965043441R | Bourání betonových podlah tl do 300 mm pl přes 4 m2 | m3 | 18 | 3900 | 70200 |  |  | základní | 6.345 | 114.21 | 0 | 0 | 2.2 | 39.6 | 4 | K | 2 |  |  |  | ROZPOCET | 70200 | 0 | 0 | 0 | 0 | 1 | 70200 | 4 | 2060163071
| VV |  | 60*0,3 |  | 18 | [12 empty] | VV | 2 | 2 | True | 1 | ROZPOCET
33 | K | 965049112 | Příplatek k bourání betonových mazanin za bourání mazanin se svařovanou sítí tl přes 100 mm | m3 | 6 | 1470 | 8820 |  |  | základní | 4.029 | 24.174 | 0 | 0 | 0.029 | 0.174 | 4 | K | 2 |  |  |  | ROZPOCET | 8820 | 0 | 0 | 0 | 0 | 1 | 8820 | 4 | -328969403
| VV |  | 60*0,1 |  | 6 | [12 empty] | VV | 2 | 2 | True | 1 | ROZPOCET
34 | K | 966080107R | Bourání kontaktního zateplení včetně povrchové úpravy omítkou nebo nátěrem z polystyrénových desek, tloušťky přes 180 mm | m2 | 18 | 181.4 | 3265.2 |  |  | základní | 0.224 | 4.032 | 0 | 0 | 0.016 | 0.288 | 4 | K | 2 |  |  |  | ROZPOCET | 3265.2 | 0 | 0 | 0 | 0 | 1 | 3265.2 | 4 | -1409730049
35 | K | 968072559R | Vybourání kovových vrat včetně rámu plochy přes 5 m2 | m2 | 2 | 1127 | 2254 |  |  | základní | 0.347 | 0.694 | 0 | 0 | 0.066 | 0.132 | 4 | K | 2 |  |  |  | ROZPOCET | 2254 | 0 | 0 | 0 | 0 | 1 | 2254 | 4 | -147137853
36 | K | 971024451R | Vytvoření větracích otvorů ve zdivu z tvárnic Ytong, průměr 250mm | kus | 1 | 614 | 614 |  |  | základní | 1.684 | 1.684 | 0 | 0 | 0.262 | 0.262 | 4 | K | 2 |  |  |  | ROZPOCET | 614 | 0 | 0 | 0 | 0 | 1 | 614 | 4 | -1890113803
37 | K | 971026451R | Vytvoření větracích otvorů ve zdivu z tvárnic Ytong 500x500 | kus | 1 | 883 | 883 |  |  | základní | 2.421 | 2.421 | 0 | 0 | 0.262 | 0.262 | 4 | K | 2 |  |  |  | ROZPOCET | 883 | 0 | 0 | 0 | 0 | 1 | 883 | 4 | 2057426796
38 | K | 971028451R | Vybourání otvoru pro větrací mřížku do komínového tělesa 500x500mm | kus | 1 | 1783 | 1783 |  |  | základní | 2.146 | 2.146 | 0 | 0 | 0.228 | 0.228 | 4 | K | 2 |  |  |  | ROZPOCET | 1783 | 0 | 0 | 0 | 0 | 1 | 1783 | 4 | -1200971638
39 | K | 978013191R | Otlučení (osekání) vnitřní vápenné nebo vápenocementové omítky stěn v rozsahu do 50% | m2 | 102.86 | 94.8 | 9751.13 |  |  | základní | 0.26 | 26.7436 | 0 | 0 | 0.046 | 4.7316 | 4 | K | 2 |  |  |  | ROZPOCET | 9751.13 | 0 | 0 | 0 | 0 | 1 | 9751.13 | 4 | -2050115677
| VV |  | (11,935*2+5,44*2)*2,96 |  | 102.86 | [12 empty] | VV | 2 | 2 | True | 1 | ROZPOCET
| D | 997 | Přesun sutě |  |  |  | 56356.61 |  |  |  |  | 28.4117 |  | 0 |  | 0 | 1 | D | 1 |  |  |  | ROZPOCET | [6 empty] | 56356.61
40 | K | 997002511 | Vodorovné přemístění suti a vybouraných hmot bez naložení ale se složením a urovnáním do 1 km | t | 45.678 | 111 | 5070.26 |  |  | základní | 0.08 | 3.6542 | 0 | 0 | 0 | 0 | 4 | K | 2 |  |  |  | ROZPOCET | 5070.26 | 0 | 0 | 0 | 0 | 1 | 5070.26 | 4 | -1652322810
41 | K | 997002519 | Příplatek ZKD 1 km přemístění suti a vybouraných hmot | t | 1324.662 | 12.7 | 16823.21 |  |  | základní | 0.014 | 18.5453 | 0 | 0 | 0 | 0 | 4 | K | 2 |  |  |  | ROZPOCET | 16823.21 | 0 | 0 | 0 | 0 | 1 | 16823.21 | 4 | 750617181
| VV |  | 45,678*29 'Přepočtené koeficientem množství |  | 1324.662 | [12 empty] | VV | 2 | 2 | False | 1 | ROZPOCET
42 | K | 997002611 | Nakládání suti a vybouraných hmot | t | 45.678 | 114 | 5207.29 |  |  | základní | 0.136 | 6.2122 | 0 | 0 | 0 | 0 | 4 | K | 2 |  |  |  | ROZPOCET | 5207.29 | 0 | 0 | 0 | 0 | 1 | 5207.29 | 4 | 1878158496
43 | K | 997221615 | Poplatek za uložení na skládce (skládkovné) stavebního odpadu betonového kód odpadu 17 01 01 | t | 21.671 | 1350 | 29255.85 |  |  | základní | 0 | 0 | 0 | 0 | 0 | 0 | 4 | K | 2 |  |  |  | ROZPOCET | 29255.85 | 0 | 0 | 0 | 0 | 1 | 29255.85 | 4 | 940335122
| D | PSV | Práce a dodávky PSV |  |  |  | 241539.46 |  |  |  |  | 183.4927 |  | 1.471 |  | 0 | 2 | D | 0 |  |  |  | ROZPOCET | [6 empty] | 241539.46
| D | 711 | Izolace proti vodě, vlhkosti a plynům |  |  |  | 49054.71 |  |  |  |  | 39.9432 |  | 1.049 |  | 0 | 2 | D | 1 |  |  |  | ROZPOCET | [6 empty] | 49054.71
44 | K | 711142559R | Provedení izolace proti zemní vlhkosti pásy přitavením | m2 | 146.85 | 130 | 19090.5 |  |  | základní | 0.26 | 38.181 | 0.0004 | 0.05874 | 0 | 0 | 16 | K | 2 |  |  |  | ROZPOCET | 19090.5 | 0 | 0 | 0 | 0 | 1 | 19090.5 | 16 | -1182179445
| VV |  | 73,425*2 |  | 146.85 | [12 empty] | VV | 2 | 2 | True | 1 | ROZPOCET
45 | M | DEK.1010151880R | Asfaltový pás modifikovaný SBS tl.4mm | m2 | 179.304 | 147.1 | 26375.62 |  |  | základní | 0 | 0 | 0.0054 | 0.96824 | 0 | 0 | 32 | M | 2 |  |  |  | ROZPOCET | 26375.62 | 0 | 0 | 0 | 0 | 1 | 26375.62 | 16 | -1156398660
| VV |  | 146,85*1,221 'Přepočtené koeficientem množství |  | 179.304 | [12 empty] | VV | 2 | 2 | False | 1 | ROZPOCET
46 | K | 711311001R | Penetrace podkladu | m2 | 73.425 | 12.6 | 925.16 |  |  | základní | 0.024 | 1.7622 | 0 | 0 | 0 | 0 | 16 | K | 2 |  |  |  | ROZPOCET | 925.16 | 0 | 0 | 0 | 0 | 1 | 925.16 | 16 | 1770487657
| VV |  | (11,935*2+5,44*2)*0,3+63 |  | 73.425 | [12 empty] | VV | 2 | 2 | True | 1 | ROZPOCET
47 | M | DEK.2230101075R | Asfaltová penetrace zpracovatelná za studena | litr | 22.028 | 55 | 1211.54 |  |  | základní | 0 | 0 | 0.001 | 0.022028 | 0 | 0 | 32 | M | 2 |  |  |  | ROZPOCET | 1211.54 | 0 | 0 | 0 | 0 | 1 | 1211.54 | 16 | -635128624
| VV |  | 73,425*0,3 |  | 22.028 | [12 empty] | VV | 2 | 2 | True | 1 | ROZPOCET
48 | K | 998711201 | Přesun hmot pro izolace proti vodě, vlhkosti a plynům stanovený procentní sazbou (%) z ceny vodorovná dopravní vzdálenost do 50 m v objektech výšky do 6 m | % | 476.028 | 3.05 | 1451.89 |  |  | základní | 0 | 0 | 0 | 0 | 0 | 0 | 16 | K | 2 |  |  |  | ROZPOCET | 1451.89 | 0 | 0 | 0 | 0 | 1 | 1451.89 | 16 | 1515009949
| D | 721 | Zdravotechnika - vnitřní kanalizace |  |  |  | 33115.38 |  |  |  |  | 22.061 |  | 0.08435 |  | 0 | 2 | D | 1 |  |  |  | ROZPOCET | [6 empty] | 33115.38
49 | K | 721140905 | Potrubí litinové vsazení odbočky DN 100 | kus | 1 | 5130 | 5130 |  |  | základní | 3.379 | 3.379 | 0.01632 | 0.01632 | 0 | 0 | 16 | K | 2 |  |  |  | ROZPOCET | 5130 | 0 | 0 | 0 | 0 | 1 | 5130 | 16 | -927084685
50 | K | 721140915 | Potrubí litinové propojení potrubí DN 100 | kus | 1 | 854 | 854 |  |  | základní | 0.992 | 0.992 | 0.00202 | 0.00202 | 0 | 0 | 16 | K | 2 |  |  |  | ROZPOCET | 854 | 0 | 0 | 0 | 0 | 1 | 854 | 16 | -15604196
51 | K | 721173401R | D+M Potrubí kanalizační z PVC SN 4 svodné DN 110 | m | 24 | 380 | 9120 |  |  | základní | 0.363 | 8.712 | 0.00142 | 0.03408 | 0 | 0 | 16 | K | 2 |  |  |  | ROZPOCET | 9120 | 0 | 0 | 0 | 0 | 1 | 9120 | 16 | -1855224659
52 | M | WVN.SF650200W | Koleno kanalizační plastové KGB-110/45° | kus | 8 | 60.41 | 483.28 |  |  | základní | 0 | 0 | 0.0003 | 0.0024 | 0 | 0 | 32 | M | 2 |  |  |  | ROZPOCET | 483.28 | 0 | 0 | 0 | 0 | 1 | 483.28 | 16 | 1594057039
53 | M | PPL.KGB10087 | Koleno 87° kanalizační Pipelife KG DN 100 PVC | kus | 1 | 70.62 | 70.62 |  |  | základní | 0 | 0 | 0.0003 | 0.0003 | 0 | 0 | 32 | M | 2 |  |  |  | ROZPOCET | 70.62 | 0 | 0 | 0 | 0 | 1 | 70.62 | 16 | -1620428687
54 | M | WVN.SF660000W | Odbočka kanalizační plastová KGEA-110/110/45° | kus | 6 | 136.13 | 816.78 |  |  | základní | 0 | 0 | 0.0006 | 0.0036 | 0 | 0 | 32 | M | 2 |  |  |  | ROZPOCET | 816.78 | 0 | 0 | 0 | 0 | 1 | 816.78 | 16 | 773696008
55 | M | OSM.220820 | KGUG přech.litina/PVC DN 110 SN8 | kus | 1 | 132.52 | 132.52 |  |  | základní | 0 | 0 | 0.0003 | 0.0003 | 0 | 0 | 32 | M | 2 |  |  |  | ROZPOCET | 132.52 | 0 | 0 | 0 | 0 | 1 | 132.52 | 16 | 885503626
56 | K | 721173724R | D+M Potrubí kanalizační z PE připojovací DN 70 | m | 7 | 446 | 3122 |  |  | základní | 0.452 | 3.164 | 0.00073 | 0.00511 | 0 | 0 | 16 | K | 2 |  |  |  | ROZPOCET | 3122 | 0 | 0 | 0 | 0 | 1 | 3122 | 16 | -1351513938
57 | M | 28615551 | odbočka HTEA úhel 45° DN 75/50 | kus | 2 | 43.9 | 87.8 |  |  | základní | 0 | 0 | 0.00012 | 0.00024 | 0 | 0 | 32 | M | 2 |  |  |  | ROZPOCET | 87.8 | 0 | 0 | 0 | 0 | 1 | 87.8 | 16 | 1514021257
58 | M | PPL.HTR110075 | HT redukce 110x75 | kus | 3 | 41.71 | 125.13 |  |  | základní | 0 | 0 | 0.0001 | 0.0003 | 0 | 0 | 32 | M | 2 |  |  |  | ROZPOCET | 125.13 | 0 | 0 | 0 | 0 | 1 | 125.13 | 16 | -1855076056
59 | M | 28615635 | redukce nesouosá HTR DN 50/40 | kus | 2 | 19.8 | 39.6 |  |  | základní | 0 | 0 | 3e-05 | 6e-05 | 0 | 0 | 32 | M | 2 |  |  |  | ROZPOCET | 39.6 | 0 | 0 | 0 | 0 | 1 | 39.6 | 16 | 1692001552
60 | K | 721194105 | Vyvedení a upevnění odpadních výpustek DN 50 | kus | 1 | 91.2 | 91.2 |  |  | základní | 0.174 | 0.174 | 0 | 0 | 0 | 0 | 16 | K | 2 |  |  |  | ROZPOCET | 91.2 | 0 | 0 | 0 | 0 | 1 | 91.2 | 16 | -1508156896
61 | K | 721194109 | Vyvedení a upevnění odpadních výpustek DN 110 | kus | 6 | 136 | 816 |  |  | základní | 0.259 | 1.554 | 0 | 0 | 0 | 0 | 16 | K | 2 |  |  |  | ROZPOCET | 816 | 0 | 0 | 0 | 0 | 1 | 816 | 16 | 2050971065
62 | K | 721219522R | Montáž vpustí podlahových DN 110 | kus | 6 | 330 | 1980 |  |  | základní | 0.465 | 2.79 | 0.00057 | 0.00342 | 0 | 0 | 16 | K | 2 |  |  |  | ROZPOCET | 1980 | 0 | 0 | 0 | 0 | 1 | 1980 | 16 | 1080614715
63 | M | 55161812R | Kanalizační vpusť boční DN 110 mříž 150x150 plast s plovákem.Zatížení K3-300kg,odolnost do 70C.Výška vpusti 180-255mm. | kus | 6 | 1500 | 9000 |  |  | základní | 0 | 0 | 0.0027 | 0.0162 | 0 | 0 | 32 | M | 2 |  |  |  | ROZPOCET | 9000 | 0 | 0 | 0 | 0 | 1 | 9000 | 16 | -1620017580
64 | K | 721290111 | Zkouška těsnosti potrubí kanalizace vodou DN do 125 | m | 27 | 25.9 | 699.3 |  |  | základní | 0.048 | 1.296 | 0 | 0 | 0 | 0 | 16 | K | 2 |  |  |  | ROZPOCET | 699.3 | 0 | 0 | 0 | 0 | 1 | 699.3 | 16 | 1479483619
65 | K | 998721201 | Přesun hmot procentní pro vnitřní kanalizace v objektech v do 6 m | % | 325.682 | 1.68 | 547.15 |  |  | základní | 0 | 0 | 0 | 0 | 0 | 0 | 16 | K | 2 |  |  |  | ROZPOCET | 547.15 | 0 | 0 | 0 | 0 | 1 | 547.15 | 16 | -1582258450
| D | 722 | Zdravotechnika - vnitřní vodovod |  |  |  | 11876.11 |  |  |  |  | 13.822 |  | 0.02224 |  | 0 | 2 | D | 1 |  |  |  | ROZPOCET | [6 empty] | 11876.11
66 | K | 722130991R | D+M napojení odplyňovacího automatu na dopouštění vody | kus | 1 | 2000 | 2000 |  |  | základní | 0.803 | 0.803 | 0.00183 | 0.00183 | 0 | 0 | 16 | K | 2 |  |  |  | ROZPOCET | 2000 | 0 | 0 | 0 | 0 | 1 | 2000 | 16 | -656676469
67 | K | 722174001R | D+M Potrubí vodovodní plastové PPR svar polyfúze PN 16 D 16x2,2 mm | m | 3 | 344 | 1032 |  |  | základní | 0.556 | 1.668 | 0.00051 | 0.00153 | 0 | 0 | 16 | K | 2 |  |  |  | ROZPOCET | 1032 | 0 | 0 | 0 | 0 | 1 | 1032 | 16 | 1004981978
68 | K | 722174003R | D+M Potrubí vodovodní plastové PPR svar polyfúze PN 16 D 25x3,5 mm | m | 10 | 412 | 4120 |  |  | základní | 0.616 | 6.16 | 0.00116 | 0.0116 | 0 | 0 | 16 | K | 2 |  |  |  | ROZPOCET | 4120 | 0 | 0 | 0 | 0 | 1 | 4120 | 16 | -2078225380
69 | K | 722181231R | D+M tepelná izolace Tubex PPR16/síla 10mm | m | 3 | 75.5 | 226.5 |  |  | základní | 0.106 | 0.318 | 7e-05 | 0.00021 | 0 | 0 | 16 | K | 2 |  |  |  | ROZPOCET | 226.5 | 0 | 0 | 0 | 0 | 1 | 226.5 | 16 | 675695096
70 | K | 722181232R | D+M tepelná izolace Tubex PPR25/síla 10mm | m | 10 | 93.5 | 935 |  |  | základní | 0.106 | 1.06 | 9e-05 | 0.0009 | 0 | 0 | 16 | K | 2 |  |  |  | ROZPOCET | 935 | 0 | 0 | 0 | 0 | 1 | 935 | 16 | -1662715115
71 | K | 722232044R | D+M kulový kohout DN20 | kus | 1 | 353 | 353 |  |  | základní | 0.2 | 0.2 | 0.00034 | 0.00034 | 0 | 0 | 16 | K | 2 |  |  |  | ROZPOCET | 353 | 0 | 0 | 0 | 0 | 1 | 353 | 16 | -365342796
72 | K | 722232045R | D+M kulový kohout DN25 | kus | 1 | 504 | 504 |  |  | základní | 0.22 | 0.22 | 0.0005 | 0.0005 | 0 | 0 | 16 | K | 2 |  |  |  | ROZPOCET | 504 | 0 | 0 | 0 | 0 | 1 | 504 | 16 | -1779814683
73 | K | 722290215 | Zkouška těsnosti vodovodního potrubí hrdlového nebo přírubového DN do 100 | m | 13 | 152 | 1976 |  |  | základní | 0.179 | 2.327 | 0.0004 | 0.0052 | 0 | 0 | 16 | K | 2 |  |  |  | ROZPOCET | 1976 | 0 | 0 | 0 | 0 | 1 | 1976 | 16 | 1308056006
74 | K | 722290234 | Proplach a dezinfekce vodovodního potrubí DN do 80 | m | 13 | 46.9 | 609.7 |  |  | základní | 0.082 | 1.066 | 1e-05 | 0.00013 | 0 | 0 | 16 | K | 2 |  |  |  | ROZPOCET | 609.7 | 0 | 0 | 0 | 0 | 1 | 609.7 | 16 | -374732097
75 | K | 998722201 | Přesun hmot procentní pro vnitřní vodovod v objektech v do 6 m | % | 117.562 | 1.02 | 119.91 |  |  | základní | 0 | 0 | 0 | 0 | 0 | 0 | 16 | K | 2 |  |  |  | ROZPOCET | 119.91 | 0 | 0 | 0 | 0 | 1 | 119.91 | 16 | -991539064
| D | 725 | Zdravotechnika - zařizovací předměty |  |  |  | 13221.71 |  |  |  |  | 2.067 |  | 0.02741 |  | 0 | 2 | D | 1 |  |  |  | ROZPOCET | [6 empty] | 13221.71
76 | K | 725211603R | D+M Umyvadlo keramické bílé šířky 600 mm bez krytu na sifon připevněné na stěnu šrouby | soubor | 1 | 4140 | 4140 |  |  | základní | 1.1 | 1.1 | 0.01647 | 0.01647 | 0 | 0 | 16 | K | 2 |  |  |  | ROZPOCET | 4140 | 0 | 0 | 0 | 0 | 1 | 4140 | 16 | 368059514
77 | K | 725532101R | D+M Elektrický ohřívač vody k umyvadlu; 230V; 3,5kW vč. baterie a napojení na potrubí studené vody | soubor | 1 | 8500 | 8500 |  |  | základní | 0.507 | 0.507 | 0.01066 | 0.01066 | 0 | 0 | 16 | K | 2 |  |  |  | ROZPOCET | 8500 | 0 | 0 | 0 | 0 | 1 | 8500 | 16 | 1659942214
78 | K | 725851325R | D+M Umyvadlový sifon | kus | 2 | 277 | 554 |  |  | základní | 0.23 | 0.46 | 0.00014 | 0.00028 | 0 | 0 | 16 | K | 2 |  |  |  | ROZPOCET | 554 | 0 | 0 | 0 | 0 | 1 | 554 | 16 | -709496787
79 | K | 998725201 | Přesun hmot procentní pro zařizovací předměty v objektech v do 6 m | % | 131.94 | 0.21 | 27.71 |  |  | základní | 0 | 0 | 0 | 0 | 0 | 0 | 16 | K | 2 |  |  |  | ROZPOCET | 27.71 | 0 | 0 | 0 | 0 | 1 | 27.71 | 16 | 400965327
| D | 741 | Elektroinstalace - silnoproud |  |  |  | 8160.73 |  |  |  |  | 2.928 |  | 0.0046 |  | 0 | 2 | D | 1 |  |  |  | ROZPOCET | [6 empty] | 8160.73
80 | K | 741372111R | Montáž svítidlo technické se zapojením vodičů | kus | 4 | 326 | 1304 |  |  | základní | 0.732 | 2.928 | 0 | 0 | 0 | 0 | 16 | K | 2 |  |  |  | ROZPOCET | 1304 | 0 | 0 | 0 | 0 | 1 | 1304 | 16 | 2068512704
81 | M | 34825010R | svítidlo vestavné stropní panelové čtvercové/obdélníkové do 0,09m2 1600-2200lm | kus | 4 | 1200 | 4800 |  |  | základní | 0 | 0 | 0.00115 | 0.0046 | 0 | 0 | 32 | M | 2 |  |  |  | ROZPOCET | 4800 | 0 | 0 | 0 | 0 | 1 | 4800 | 16 | -973409198
82 | K | 741382111R | Elektropřípojka pro elektrický ohřívač vody | soubor | 1 | 2000 | 2000 |  |  | základní | 0 | 0 | 0 | 0 | 0 | 0 | 16 | K | 2 |  |  |  | ROZPOCET | 2000 | 0 | 0 | 0 | 0 | 1 | 2000 | 16 | 539921469
83 | K | 998741201 | Přesun hmot procentní pro silnoproud v objektech v do 6 m | % | 81.04 | 0.7 | 56.73 |  |  | základní | 0 | 0 | 0 | 0 | 0 | 0 | 16 | K | 2 |  |  |  | ROZPOCET | 56.73 | 0 | 0 | 0 | 0 | 1 | 56.73 | 16 | -1604295827
| D | 764 | Konstrukce klempířské |  |  |  | 1571.53 |  |  |  |  | 1.0484 |  | 0.009604 |  | 0 | 2 | D | 1 |  |  |  | ROZPOCET | [6 empty] | 1571.53
84 | K | 764011624R | D+M pozink. lemování při potrubí DN250mm; vnější rozměr lemování 250x250mm | ks | 1 | 621 | 621 |  |  | základní | 0.305 | 0.305 | 0.00172 | 0.00172 | 0 | 0 | 16 | K | 2 |  |  |  | ROZPOCET | 621 | 0 | 0 | 0 | 0 | 1 | 621 | 16 | -2139424731
85 | K | 764216606R | D+M venkovní parapet, elox plech barva RAL dle fasády, šířka otvoru 1800mm; RŠ cca460mm | m | 1.8 | 515 | 927 |  |  | základní | 0.413 | 0.7434 | 0.00438 | 0.007884 | 0 | 0 | 16 | K | 2 |  |  |  | ROZPOCET | 927 | 0 | 0 | 0 | 0 | 1 | 927 | 16 | -694369342
86 | K | 998764201 | Přesun hmot pro konstrukce klempířské stanovený procentní sazbou (%) z ceny vodorovná dopravní vzdálenost do 50 m v objektech výšky do 6 m | % | 15.48 | 1.52 | 23.53 |  |  | základní | 0 | 0 | 0 | 0 | 0 | 0 | 16 | K | 2 |  |  |  | ROZPOCET | 23.53 | 0 | 0 | 0 | 0 | 1 | 23.53 | 16 | -1189270948
| D | 766 | Konstrukce truhlářské |  |  |  | 23477.96 |  |  |  |  | 5.6455 |  | 0.044945 |  | 0 | 2 | D | 1 |  |  |  | ROZPOCET | [6 empty] | 23477.96
87 | K | 766622133 | Montáž plastových oken plochy přes 1 m2 otevíravých v přes 2,5 m s rámem do zdiva | m2 | 3.5 | 773 | 2705.5 |  |  | základní | 1.613 | 5.6455 | 0.00027 | 0.000945 | 0 | 0 | 16 | K | 2 |  |  |  | ROZPOCET | 2705.5 | 0 | 0 | 0 | 0 | 1 | 2705.5 | 16 | -1084691147
88 | M | 61110028R | Okno plastové s kovovou výztuží, Izolační dvojsklo, dvoukřídlé - 2x otevíravé a sklopné, Bílé, součinitel prostupu tepla (sklo včetně rámu):U= 1,1 W/m2*K, řízená mikroventilace, 4 polohy kliky u obou křídel včetně Vnitřní parapet, deska z tvrzeného PVC, včetně ukončení bočních hran, Bílý hladký, - zatlačení do maltového lože; Rozměr: 200x1800mm | soubor | 1 | 20600 | 20600 |  |  | základní | 0 | 0 | 0.044 | 0.044 | 0 | 0 | 32 | M | 2 |  |  |  | ROZPOCET | 20600 | 0 | 0 | 0 | 0 | 1 | 20600 | 16 | 1054297381
89 | K | 998766201 | Přesun hmot pro konstrukce truhlářské stanovený procentní sazbou (%) z ceny vodorovná dopravní vzdálenost do 50 m v objektech výšky do 6 m | % | 233.055 | 0.74 | 172.46 |  |  | základní | 0 | 0 | 0 | 0 | 0 | 0 | 16 | K | 2 |  |  |  | ROZPOCET | 172.46 | 0 | 0 | 0 | 0 | 1 | 172.46 | 16 | 1714378722
| D | 767 | Konstrukce zámečnické |  |  |  | 33394.83 |  |  |  |  | 13.65 |  | 0.109 |  | 0 | 2 | D | 1 |  |  |  | ROZPOCET | [6 empty] | 33394.83
90 | K | 767640221R | Montáž venkovních dvoukřídlých vrat | soubor | 1 | 7150 | 7150 |  |  | základní | 13.65 | 13.65 | 0 | 0 | 0 | 0 | 16 | K | 2 |  |  |  | ROZPOCET | 7150 | 0 | 0 | 0 | 0 | 1 | 7150 | 16 | -1837026010
91 | M | 55341920R | Venkovní vrata dvoukřídlá, hliníková konstrukce rámu, výplň z tepelně izolovaných sendvičových panelů, rozměr 2,5x2,1m, barva šedá RAL dle fasády | soubor | 1 | 25800 | 25800 |  |  | základní | 0 | 0 | 0.109 | 0.109 | 0 | 0 | 32 | M | 2 |  |  |  | ROZPOCET | 25800 | 0 | 0 | 0 | 0 | 1 | 25800 | 16 | -98587496
92 | K | 998767201 | Přesun hmot pro zámečnické konstrukce stanovený procentní sazbou (%) z ceny vodorovná dopravní vzdálenost do 50 m v objektech výšky do 6 m | % | 329.5 | 1.35 | 444.83 |  |  | základní | 0 | 0 | 0 | 0 | 0 | 0 | 16 | K | 2 |  |  |  | ROZPOCET | 444.83 | 0 | 0 | 0 | 0 | 1 | 444.83 | 16 | -1879855523
| D | 777 | Podlahy lité |  |  |  | 55407.28 |  |  |  |  | 63.297 |  | 0.057825 |  | 0 | 2 | D | 1 |  |  |  | ROZPOCET | [6 empty] | 55407.28
93 | K | 777131101R | Penetrační epoxidový nátěr podkladu | m2 | 97.75 | 191 | 18670.25 |  |  | základní | 0.113 | 11.0457 | 0.0003 | 0.029325 | 0 | 0 | 16 | K | 2 |  |  |  | ROZPOCET | 18670.25 | 0 | 0 | 0 | 0 | 1 | 18670.25 | 16 | -823971190
| VV |  | 97,75 |  | 97.75 | [12 empty] | VV | 2 | 2 | True | 1 | ROZPOCET
94 | K | 777611121R | Epoxidový nátěr na betonové podlahy s protiskluznou úpravou R12 a úpravou soklu do výšky 1m po obvodu kotelny | m2 | 97.75 | 216 | 21114 |  |  | základní | 0.211 | 20.6252 | 0.00024 | 0.02346 | 0 | 0 | 16 | K | 2 |  |  |  | ROZPOCET | 21114 | 0 | 0 | 0 | 0 | 1 | 21114 | 16 | 1379849273
95 | K | 777612205R | Protiskluzná úprava epoxidového nátěru R12 | m2 | 63 | 243 | 15309 |  |  | základní | 0.502 | 31.626 | 8e-05 | 0.00504 | 0 | 0 | 16 | K | 2 |  |  |  | ROZPOCET | 15309 | 0 | 0 | 0 | 0 | 1 | 15309 | 16 | -464121408
96 | K | 998777201 | Přesun hmot procentní pro podlahy lité v objektech v do 6 m | % | 550.933 | 0.57 | 314.03 |  |  | základní | 0 | 0 | 0 | 0 | 0 | 0 | 16 | K | 2 |  |  |  | ROZPOCET | 314.03 | 0 | 0 | 0 | 0 | 1 | 314.03 | 16 | 1712421608
| D | 784 | Dokončovací práce - malby a tapety |  |  |  | 12259.22 |  |  |  |  | 19.0306 |  | 0.061995 |  | 0 | 2 | D | 1 |  |  |  | ROZPOCET | [6 empty] | 12259.22
97 | K | 784181101 | Základní akrylátová jednonásobná bezbarvá penetrace podkladu v místnostech v do 3,80 m; zdi a strop | m2 | 134.771 | 17.7 | 2385.45 |  |  | základní | 0.033 | 4.4474 | 0.0002 | 0.026954 | 0 | 0 | 16 | K | 2 |  |  |  | ROZPOCET | 2385.45 | 0 | 0 | 0 | 0 | 1 | 2385.45 | 16 | 1069172336
| VV |  | 71,771 |  | 71.771 | [12 empty] | VV | 2 | 2 | True | 0 | ROZPOCET
| VV |  | 63 |  | 63 | [12 empty] | VV | 2 | 2 | True | 0 | ROZPOCET
| VV |  | Součet |  | 134.771 | [12 empty] | VV | 2 | 4 | True | 1 | ROZPOCET
98 | K | 784211101R | Malba stěn, soklu a niky po průduchy otěruvzdorná, dvojnásobná, bílá | m2 | 71.771 | 71.3 | 5117.27 |  |  | základní | 0.104 | 7.4642 | 0.00026 | 0.01866 | 0 | 0 | 16 | K | 2 |  |  |  | ROZPOCET | 5117.27 | 0 | 0 | 0 | 0 | 1 | 5117.27 | 16 | 514029444
| VV |  | 71,771 |  | 71.771 | [12 empty] | VV | 2 | 2 | True | 1 | ROZPOCET
99 | K | 784211107R | Malba stropu, dvojnásobná, bílá | m2 | 63 | 75.5 | 4756.5 |  |  | základní | 0.113 | 7.119 | 0.00026 | 0.01638 | 0 | 0 | 16 | K | 2 |  |  |  | ROZPOCET | 4756.5 | 0 | 0 | 0 | 0 | 1 | 4756.5 | 16 | -1556298834
| D | OST | Ostatní |  |  |  | 21000 |  |  |  |  | 0.095 |  | 0 |  | 0 | 4 | D | 0 |  |  |  | ROZPOCET | [6 empty] | 21000
100 | K | O011 | Pomocný materiál pro zakrytí, plachty, folie atd. | soubor | 1 | 6000 | 6000 |  |  | základní | 0 | 0 | 0 | 0 | 0 | 0 | 512 | K | 1 |  |  |  | ROZPOCET | 6000 | 0 | 0 | 0 | 0 | 1 | 6000 | 512 | -1965477826
101 | K | O012 | Mobilní lešení, pronájem týden | soubor | 1 | 15000 | 15000 |  |  | základní | 0.095 | 0.095 | 0 | 0 | 0 | 0 | 4 | K | 1 |  |  |  | ROZPOCET | 15000 | 0 | 0 | 0 | 0 | 1 | 15000 | 4 | 1473862813

## 04 - D 1.4.1 TECHNOLOGIE ...
{2b8864e5-a1b6-41f9-a55d-eec6c5faac89}
2
| KRYCÍ LIST SOUPISU PRACÍ | [7 empty] | v --- níže se nacházejí doplnkové a pomocné údaje k sestavám --- v | [8 empty] | False
Stavba:
kotelna_u1
Objekt:
04 - D 1.4.1 TECHNOLOGIE KOTELNY - ROZDĚLOVAČ 1
| KSO: |  |  |  |  | CC-CZ:
| Místo: |  |  |  |  | Datum: | 14. 4. 2022
| Zadavatel: |  |  |  |  | IČ:
DIČ:
| Zhotovitel: |  |  |  |  | IČ:
DIČ:
| Projektant: |  |  |  |  | IČ:
DIČ:
| Zpracovatel: |  |  |  |  | IČ:
DIČ:
Poznámka:
| Cena bez DPH | [5 empty] | 536009.14
|  |  | Základ daně |  |  | Sazba daně | Výše daně
| DPH | základní | 536009.14 |  |  | 21% | 112561.92
|  | snížená | 0 |  |  | 15% | 0
|  | zákl. přenesená | 0 |  |  | 21% | 0
|  | sníž. přenesená | 0 |  |  | 15% | 0
|  | nulová | 0 |  |  | 0% | 0
| Cena s DPH |  |  | v | CZK |  | 648571.06
| Projektant |  |  | Zpracovatel
| Datum a podpis: |  | Razítko | Datum a podpis: |  |  | Razítko
| Objednavatel |  |  | Zhotovitel
| Datum a podpis: |  | Razítko | Datum a podpis: |  |  | Razítko
REKAPITULACE ČLENĚNÍ SOUPISU PRACÍ
Stavba:
kotelna_u1
Objekt:
04 - D 1.4.1 TECHNOLOGIE KOTELNY - ROZDĚLOVAČ 1
Místo: | [5 empty] | Datum: | 14. 4. 2022
Zadavatel: | [5 empty] | Projektant:
Zhotovitel: | [5 empty] | Zpracovatel:
Kód dílu - Popis | [6 empty] | Cena celkem [CZK]
Náklady ze soupisu prací | [6 empty] | 536009.14 | [11 empty] | -1
| PSV - Práce a dodávky PSV | [5 empty] | 453809.14
| 713 - Izolace tepelné | [5 empty] | 10658.12
| 730 - Demontáže | [5 empty] | 35899.8
| 732 - Ústřední vytápění - strojovny | [5 empty] | 250845.77
| 733 - Ústřední vytápění - rozvodné potrubí | [5 empty] | 42446.59
| 734 - Ústřední vytápění - armatury | [5 empty] | 113958.86
| OST - Ostatní | [5 empty] | 82200
SOUPIS PRACÍ
Stavba:
kotelna_u1
Objekt:
04 - D 1.4.1 TECHNOLOGIE KOTELNY - ROZDĚLOVAČ 1
Místo: | [5 empty] | Datum: | 14. 4. 2022
Zadavatel: | [5 empty] | Projektant:
Zhotovitel: | [5 empty] | Zpracovatel:
PČ | Typ | Kód | Popis | MJ | Množství | J.cena [CZK] | Cena celkem [CZK] | Cenová soustava |  | DPH | J. Nh [h] | Nh celkem [h] | J. hmotnost [t] | Hmotnost celkem [t] | J. suť [t] | Suť Celkem [t]
Náklady soupisu celkem | [6 empty] | 536009.14 |  |  |  |  | 136.8879 |  | 0.46969 |  | 4.4269 |  | D | -1 | [10 empty] | 536009.14
| D | PSV | Práce a dodávky PSV |  |  |  | 453809.14 |  |  |  |  | 136.8879 |  | 0.46969 |  | 4.4269 | 2 | D | 0 |  |  |  | ROZPOCET | [6 empty] | 453809.14
| D | 713 | Izolace tepelné |  |  |  | 10658.12 |  |  |  |  | 9.962 |  | 0.03974 |  | 0 | 2 | D | 1 |  |  |  | ROZPOCET | [6 empty] | 10658.12
1 | K | 713463215R | Montáž izolace tepelné potrubí a ohybů potrubními pouzdry s Al fólií staženými Al páskou 1x D do 50 mm | m | 38 | 105 | 3990 |  |  | základní | 0.215 | 8.17 | 0.00029 | 0.01102 | 0 | 0 | 16 | K | 2 |  |  |  | ROZPOCET | 3990 | 0 | 0 | 0 | 0 | 1 | 3990 | 16 | 1472197183
| VV |  | 6+16+4+12 |  | 38 | [12 empty] | VV | 2 | 2 | True | 1 | ROZPOCET
2 | M | 63154004 | pouzdro izolační potrubní z minerální vlny s Al fólií max. 250/100°C 22/20mm | m | 6.12 | 74.4 | 455.33 |  |  | základní | 0 | 0 | 0.00027 | 0.0016524 | 0 | 0 | 32 | M | 2 |  |  |  | ROZPOCET | 455.33 | 0 | 0 | 0 | 0 | 1 | 455.33 | 16 | 636177595
| VV |  | 6*1,02 'Přepočtené koeficientem množství |  | 6.12 | [12 empty] | VV | 2 | 2 | False | 1 | ROZPOCET
3 | M | 63154005 | pouzdro izolační potrubní z minerální vlny s Al fólií max. 250/100°C 28/20mm | m | 16.32 | 77 | 1256.64 |  |  | základní | 0 | 0 | 0.00029 | 0.0047328 | 0 | 0 | 32 | M | 2 |  |  |  | ROZPOCET | 1256.64 | 0 | 0 | 0 | 0 | 1 | 1256.64 | 16 | -1544427968
| VV |  | 16*1,02 'Přepočtené koeficientem množství |  | 16.32 | [12 empty] | VV | 2 | 2 | False | 1 | ROZPOCET
4 | M | 63154006 | pouzdro izolační potrubní z minerální vlny s Al fólií max. 250/100°C 35/20mm | m | 4.08 | 83.7 | 341.5 |  |  | základní | 0 | 0 | 0.00032 | 0.0013056 | 0 | 0 | 32 | M | 2 |  |  |  | ROZPOCET | 341.5 | 0 | 0 | 0 | 0 | 1 | 341.5 | 16 | 184241665
| VV |  | 4*1,02 'Přepočtené koeficientem množství |  | 4.08 | [12 empty] | VV | 2 | 2 | False | 1 | ROZPOCET
5 | M | 63154014 | pouzdro izolační potrubní z minerální vlny s Al fólií max. 250/100°C 54/30mm | m | 12.24 | 126 | 1542.24 |  |  | základní | 0 | 0 | 0.00045 | 0.005508 | 0 | 0 | 32 | M | 2 |  |  |  | ROZPOCET | 1542.24 | 0 | 0 | 0 | 0 | 1 | 1542.24 | 16 | -1060016886
| VV |  | 12*1,02 'Přepočtené koeficientem množství |  | 12.24 | [12 empty] | VV | 2 | 2 | False | 1 | ROZPOCET
6 | K | 713463216R | Montáž izolace tepelné potrubí a ohybů potrubními pouzdry s Al fólií staženými Al páskou 1x D přes 50 do 100 mm | m | 8 | 112 | 896 |  |  | základní | 0.224 | 1.792 | 0.0004 | 0.0032 | 0 | 0 | 16 | K | 2 |  |  |  | ROZPOCET | 896 | 0 | 0 | 0 | 0 | 1 | 896 | 16 | 1653226047
7 | M | 63154608 | pouzdro izolační potrubní z minerální vlny s Al fólií max. 250/100°C 89/50mm | m | 8.16 | 244 | 1991.04 |  |  | základní | 0 | 0 | 0.00151 | 0.012322 | 0 | 0 | 32 | M | 2 |  |  |  | ROZPOCET | 1991.04 | 0 | 0 | 0 | 0 | 1 | 1991.04 | 16 | 1769244547
| VV |  | 8*1,02 'Přepočtené koeficientem množství |  | 8.16 | [12 empty] | VV | 2 | 2 | False | 1 | ROZPOCET
8 | K | 998713201 | Přesun hmot procentní pro izolace tepelné v objektech v do 6 m | % | 104.728 | 1.77 | 185.37 |  |  | základní | 0 | 0 | 0 | 0 | 0 | 0 | 16 | K | 2 |  |  |  | ROZPOCET | 185.37 | 0 | 0 | 0 | 0 | 1 | 185.37 | 16 | 181623130
| D | 730 | Demontáže |  |  |  | 35899.8 |  |  |  |  | 64.3709 |  | 0.0056 |  | 4.4269 | 2 | D | 1 |  |  |  | ROZPOCET | [6 empty] | 35899.8
9 | K | 732110813 | Demontáž těles rozdělovačů a sběračů přes 200 do DN 300 | m | 6 | 267 | 1602 |  |  | základní | 0.57 | 3.42 | 0 | 0 | 0.20748 | 1.2449 | 16 | K | 2 |  |  |  | ROZPOCET | 1602 | 0 | 0 | 0 | 0 | 1 | 1602 | 16 | 607156384
| VV |  | 2*3 |  | 6 | [12 empty] | VV | 2 | 2 | True | 1 | ROZPOCET
10 | K | 732890801 | Přesun demontovaných strojoven vodorovně 100 m v objektech v do 6 m | t | 1.245 | 1880 | 2340.6 |  |  | základní | 4.043 | 5.0335 | 0 | 0 | 0 | 0 | 16 | K | 2 |  |  |  | ROZPOCET | 2340.6 | 0 | 0 | 0 | 0 | 1 | 2340.6 | 16 | 2039758976
11 | K | 733120832 | Demontáž potrubí ocelového hladkého D přes 89 do 133 | m | 50 | 116 | 5800 |  |  | základní | 0.198 | 9.9 | 0.0001 | 0.005 | 0.01384 | 0.692 | 16 | K | 2 |  |  |  | ROZPOCET | 5800 | 0 | 0 | 0 | 0 | 1 | 5800 | 16 | 2130037696
12 | K | 733890801 | Přemístění potrubí demontovaného vodorovně do 100 m v objektech v do 6 m | t | 0.692 | 1500 | 1038 |  |  | základní | 3.563 | 2.4656 | 0 | 0 | 0 | 0 | 16 | K | 2 |  |  |  | ROZPOCET | 1038 | 0 | 0 | 0 | 0 | 1 | 1038 | 16 | -185012675
13 | K | 734100813 | Demontáž armatury přírubové se dvěma přírubami DN přes 100 do 150 | kus | 30 | 581 | 17430 |  |  | základní | 1.238 | 37.14 | 2e-05 | 0.0006 | 0.083 | 2.49 | 16 | K | 2 |  |  |  | ROZPOCET | 17430 | 0 | 0 | 0 | 0 | 1 | 17430 | 16 | 932725006
14 | K | 734890801 | Přemístění demontovaných armatur vodorovně do 100 m v objektech v do 6 m | t | 2.49 | 1080 | 2689.2 |  |  | základní | 2.575 | 6.4118 | 0 | 0 | 0 | 0 | 16 | K | 2 |  |  |  | ROZPOCET | 2689.2 | 0 | 0 | 0 | 0 | 1 | 2689.2 | 16 | -216794177
15 | K | 741001R | Demontáž rozvaděč MaR včetně kabelů a čidel | soubor | 1 | 5000 | 5000 |  |  | základní | 0 | 0 | 0 | 0 | 0 | 0 | 16 | K | 2 |  |  |  | ROZPOCET | 5000 | 0 | 0 | 0 | 0 | 1 | 5000 | 16 | 1874672701
| D | 732 | Ústřední vytápění - strojovny |  |  |  | 250845.77 |  |  |  |  | 7.143 |  | 0.07229 |  | 0 | 2 | D | 1 |  |  |  | ROZPOCET | [6 empty] | 250845.77
16 | K | 732111139R | Montáž kombi rozdělovače | soubor | 1 | 5610 | 5610 |  |  | základní | 2.922 | 2.922 | 0.06182 | 0.06182 | 0 | 0 | 16 | K | 2 |  |  |  | ROZPOCET | 5610 | 0 | 0 | 0 | 0 | 1 | 5610 | 16 | 1465685370
17 | M | S735KRM200I | Kombinovaný rozdělovač modul 200 dle projektu, viz. výkres D.1.4.1.b-106 včetně PUR izolace 4 konzoly o výšce 400 mm | soubor | 1 | 81600 | 81600 |  |  | základní | 0 | 0 | 0 | 0 | 0 | 0 | 32 | M | 2 |  |  |  | ROZPOCET | 81600 | 0 | 0 | 0 | 0 | 1 | 81600 | 16 | 1014064775
18 | K | 732429212 | Montáž čerpadla oběhového mokroběžného závitového DN 25 | soubor | 3 | 905 | 2715 |  |  | základní | 0.512 | 1.536 | 0.00068 | 0.00204 | 0 | 0 | 16 | K | 2 |  |  |  | ROZPOCET | 2715 | 0 | 0 | 0 | 0 | 1 | 2715 | 16 | 176627852
| VV |  | 3 |  | 3 | [12 empty] | VV | 2 | 2 | True | 1 | ROZPOCET
19 | M | S7352503 | Elektronické oběhové čerpadla, LED displej, ukazatel průtoků, výšky, charakteristiky a příkonu DN25, PN10, 1075 l/h, h=3m, proporcionální tlak, 230V, 0,95A, 0,135 kW, závit 6/4", rozsah 0,5-6m | soubor | 1 | 23543 | 23543 |  |  | základní | 0 | 0 | 0 | 0 | 0 | 0 | 32 | M | 2 |  |  |  | ROZPOCET | 23543 | 0 | 0 | 0 | 0 | 1 | 23543 | 16 | -1858658244
20 | M | S7352515 | Elektronické oběhové čerpadla, LED displej, ukazatel průtoků, výšky, charakteristiky a příkonu DN25, PN10, 430 l/h, h=1,5m proporcionální tlak, 230V, 0,26A, 0,025kW, závit 6/4" , rozsah1-4m | soubor | 1 | 6990 | 6990 |  |  | základní | 0 | 0 | 0 | 0 | 0 | 0 | 32 | M | 2 |  |  |  | ROZPOCET | 6990 | 0 | 0 | 0 | 0 | 1 | 6990 | 16 | -1543230540
21 | M | S7322520 | Elektronické oběhové čerpadla, LED displej, ukazatel průtoků, výšky, charakteristiky a příkonu DN25, PN10, 500l/h, h=2m konstantní tlak, 230V, 0,26A, 0,025kW, závit 6/4", rozsah 1-4m | soubor | 1 | 6990 | 6990 |  |  | základní | 0 | 0 | 0 | 0 | 0 | 0 | 32 | M | 2 |  |  |  | ROZPOCET | 6990 | 0 | 0 | 0 | 0 | 1 | 6990 | 16 | -686600690
22 | K | 732429215 | Montáž čerpadla oběhového mokroběžného závitového DN 32 | soubor | 1 | 1360 | 1360 |  |  | základní | 0.605 | 0.605 | 0.00119 | 0.00119 | 0 | 0 | 16 | K | 2 |  |  |  | ROZPOCET | 1360 | 0 | 0 | 0 | 0 | 1 | 1360 | 16 | 1869971959
23 | M | S73250 | Elektronické oběhové čerpadla, LED displej, ukazatel průtoků, výšky, charakteristiky a příkonu DN32, PN10, 1954 l/h, h=5m, proporcionální tlak, 230V, 1,05A, 0,16kW, závit 2", rozsah 0,5-10m | soubor | 1 | 25918 | 25918 |  |  | základní | 0 | 0 | 0 | 0 | 0 | 0 | 32 | M | 2 |  |  |  | ROZPOCET | 25918 | 0 | 0 | 0 | 0 | 1 | 25918 | 16 | -1557328870
24 | K | 732429223 | Montáž čerpadla oběhového mokroběžného přírubového DN 40 jednodílné | soubor | 1 | 1130 | 1130 |  |  | základní | 0.978 | 0.978 | 0.00354 | 0.00354 | 0 | 0 | 16 | K | 2 |  |  |  | ROZPOCET | 1130 | 0 | 0 | 0 | 0 | 1 | 1130 | 16 | -2038408253
25 | M | S7324060 | Elektronické oběhové čerpadla, LED displej, ukazatel průtoků, výšky, charakteristiky a příkonu DN40, PN10, 4300 l/h, h=6m proporcionální tlak, 230V, 1,42A, 0,32kW, příruba DN40, rozsah 0,5-12m | soubor | 1 | 38847 | 38847 |  |  | základní | 0 | 0 | 0 | 0 | 0 | 0 | 32 | M | 2 |  |  |  | ROZPOCET | 38847 | 0 | 0 | 0 | 0 | 1 | 38847 | 16 | 1330334658
26 | K | 732429225 | Montáž čerpadla oběhového mokroběžného přírubového DN 50 jednodílné | soubor | 1 | 1260 | 1260 |  |  | základní | 1.102 | 1.102 | 0.0037 | 0.0037 | 0 | 0 | 16 | K | 2 |  |  |  | ROZPOCET | 1260 | 0 | 0 | 0 | 0 | 1 | 1260 | 16 | -1906625688
27 | M | S7325030 | Elektronické oběhové čerpadla, LED displej, ukazatel průtoků, výšky, charakteristiky a příkonu DN50, PN10, 14,5 m3/h, h=3m, proporcionální tlak, 230V, 0,39kW, 1,72A, příruby, rozsah 0,5-8m | soubor | 1 | 51127 | 51127 |  |  | základní | 0 | 0 | 0 | 0 | 0 | 0 | 32 | M | 2 |  |  |  | ROZPOCET | 51127 | 0 | 0 | 0 | 0 | 1 | 51127 | 16 | 2086837022
28 | K | 998732201 | Přesun hmot procentní pro strojovny v objektech v do 6 m | % | 2470.9 | 1.52 | 3755.77 |  |  | základní | 0 | 0 | 0 | 0 | 0 | 0 | 16 | K | 2 |  |  |  | ROZPOCET | 3755.77 | 0 | 0 | 0 | 0 | 1 | 3755.77 | 16 | -817906612
| D | 733 | Ústřední vytápění - rozvodné potrubí |  |  |  | 42446.59 |  |  |  |  | 32.61 |  | 0.22622 |  | 0 | 2 | D | 1 |  |  |  | ROZPOCET | [6 empty] | 42446.59
29 | K | 733111114R | D+M Potrubí ocelové závitové černé bezešvé běžné v kotelnách nebo strojovnách DN 20 | m | 6 | 420 | 2520 |  |  | základní | 0.459 | 2.754 | 0.00199 | 0.01194 | 0 | 0 | 16 | K | 2 |  |  |  | ROZPOCET | 2520 | 0 | 0 | 0 | 0 | 1 | 2520 | 16 | -1020019583
30 | K | 733111115R | D+M Potrubí ocelové závitové černé bezešvé běžné v kotelnách nebo strojovnách DN 25 | m | 16 | 511 | 8176 |  |  | základní | 0.517 | 8.272 | 0.00296 | 0.04736 | 0 | 0 | 16 | K | 2 |  |  |  | ROZPOCET | 8176 | 0 | 0 | 0 | 0 | 1 | 8176 | 16 | -1617046707
31 | K | 733111116R | D+M Potrubí ocelové závitové černé bezešvé běžné v kotelnách nebo strojovnách DN 32 | m | 4 | 670 | 2680 |  |  | základní | 0.652 | 2.608 | 0.00376 | 0.01504 | 0 | 0 | 16 | K | 2 |  |  |  | ROZPOCET | 2680 | 0 | 0 | 0 | 0 | 1 | 2680 | 16 | -1835196617
32 | K | 733111118R | D+M Potrubí ocelové závitové černé bezešvé běžné v kotelnách nebo strojovnách DN 50 | m | 12 | 970 | 11640 |  |  | základní | 0.784 | 9.408 | 0.00629 | 0.07548 | 0 | 0 | 16 | K | 2 |  |  |  | ROZPOCET | 11640 | 0 | 0 | 0 | 0 | 1 | 11640 | 16 | 282134251
33 | K | 733121225R | D+M Potrubí ocelové hladké bezešvé v kotelnách nebo strojovnách spojované svařováním D 89x3,6 | m | 8 | 1900 | 15200 |  |  | základní | 0.991 | 7.928 | 0.00955 | 0.0764 | 0 | 0 | 16 | K | 2 |  |  |  | ROZPOCET | 15200 | 0 | 0 | 0 | 0 | 1 | 15200 | 16 | 1958944239
34 | K | 733190108 | Zkouška těsnosti potrubí ocelové závitové DN přes 40 do 50 | m | 38 | 17.2 | 653.6 |  |  | základní | 0.032 | 1.216 | 0 | 0 | 0 | 0 | 16 | K | 2 |  |  |  | ROZPOCET | 653.6 | 0 | 0 | 0 | 0 | 1 | 653.6 | 16 | -94993705
| VV |  | 6+16+4+12 |  | 38 | [12 empty] | VV | 2 | 2 | True | 1 | ROZPOCET
35 | K | 733190232 | Zkouška těsnosti potrubí ocelové hladké D přes 89x5,0 do 133x5,0 | m | 8 | 33.1 | 264.8 |  |  | základní | 0.053 | 0.424 | 0 | 0 | 0 | 0 | 16 | K | 2 |  |  |  | ROZPOCET | 264.8 | 0 | 0 | 0 | 0 | 1 | 264.8 | 16 | 740176886
36 | K | 998733201 | Přesun hmot procentní pro rozvody potrubí v objektech v do 6 m | % | 411.344 | 3.19 | 1312.19 |  |  | základní | 0 | 0 | 0 | 0 | 0 | 0 | 16 | K | 2 |  |  |  | ROZPOCET | 1312.19 | 0 | 0 | 0 | 0 | 1 | 1312.19 | 16 | 765467028
| D | 734 | Ústřední vytápění - armatury |  |  |  | 113958.86 |  |  |  |  | 22.802 |  | 0.12584 |  | 0 | 2 | D | 1 |  |  |  | ROZPOCET | [6 empty] | 113958.86
37 | K | 734109216R | Montáž armatury přírubové se dvěma přírubami PN 16 DN 80 - stávající vyvažovací ventil | soubor | 1 | 2520 | 2520 |  |  | základní | 1.539 | 1.539 | 0.01149 | 0.01149 | 0 | 0 | 16 | K | 2 |  |  |  | ROZPOCET | 2520 | 0 | 0 | 0 | 0 | 1 | 2520 | 16 | -1369363427
38 | M | S734MV80 | Měřící vsuvky pro vyvažovací ventil DN 80, sada 2 ks, 1060291 | soubor | 1 | 700 | 700 |  |  | základní | 0 | 0 | 0 | 0 | 0 | 0 | 32 | M | 2 |  |  |  | ROZPOCET | 700 | 0 | 0 | 0 | 0 | 1 | 700 | 16 | -1769446054
39 | K | 734192317R | D+M Mezipřírubová zpětná klapka včetně protipřírub těsnění a šroubů DN80 | soubor | 1 | 9120 | 9120 |  |  | základní | 1.539 | 1.539 | 0.02121 | 0.02121 | 0 | 0 | 16 | K | 2 |  |  |  | ROZPOCET | 9120 | 0 | 0 | 0 | 0 | 1 | 9120 | 16 | -621824401
40 | K | 734193116R | D+M Uzavírací mezipřírubová klapka včetně protipřírub těsnění a šroubů DN80 | soubor | 3 | 4450 | 13350 |  |  | základní | 1.539 | 4.617 | 0.01467 | 0.04401 | 0 | 0 | 16 | K | 2 |  |  |  | ROZPOCET | 13350 | 0 | 0 | 0 | 0 | 1 | 13350 | 16 | -554673976
41 | K | 734193117R | D+M Uzavírací mezipřírubová klapka včetně protipřírub těsnění a šroubů DN100 | soubor | 1 | 5550 | 5550 |  |  | základní | 2.465 | 2.465 | 0.01749 | 0.01749 | 0 | 0 | 16 | K | 2 |  |  |  | ROZPOCET | 5550 | 0 | 0 | 0 | 0 | 1 | 5550 | 16 | -1669409800
42 | K | 734209115 | Montáž armatury závitové s dvěma závity G 1 | kus | 3 | 125 | 375 |  |  | základní | 0.227 | 0.681 | 0.00014 | 0.00042 | 0 | 0 | 16 | K | 2 |  |  |  | ROZPOCET | 375 | 0 | 0 | 0 | 0 | 1 | 375 | 16 | -149342823
43 | M | S734VV25 | Vyvažovací ventil závitový, PN20 mosazný s ametalu, s vypouštěním DN20, aretace nastavení DN25, Kvs 8,59 | ks | 3 | 3259 | 9777 |  |  | základní | 0 | 0 | 0 | 0 | 0 | 0 | 32 | M | 2 |  |  |  | ROZPOCET | 9777 | 0 | 0 | 0 | 0 | 1 | 9777 | 16 | 1701687097
44 | K | 734209116 | Montáž armatury závitové s dvěma závity G 5/4 | kus | 1 | 150 | 150 |  |  | základní | 0.268 | 0.268 | 0.00021 | 0.00021 | 0 | 0 | 16 | K | 2 |  |  |  | ROZPOCET | 150 | 0 | 0 | 0 | 0 | 1 | 150 | 16 | 203108353
45 | M | S734VV32 | Vyvažovací ventil závitový, PN20 mosazný s ametalu, s vypouštěním DN20, aretace nastavení DN32, kvs 14,2 | ks | 1 | 3781 | 3781 |  |  | základní | 0 | 0 | 0 | 0 | 0 | 0 | 32 | M | 2 |  |  |  | ROZPOCET | 3781 | 0 | 0 | 0 | 0 | 1 | 3781 | 16 | 340421203
46 | K | 734209117 | Montáž armatury závitové s dvěma závity G 6/4 | kus | 1 | 194 | 194 |  |  | základní | 0.35 | 0.35 | 0.00024 | 0.00024 | 0 | 0 | 16 | K | 2 |  |  |  | ROZPOCET | 194 | 0 | 0 | 0 | 0 | 1 | 194 | 16 | 1257321587
47 | M | S734VV40 | Vyvažovací ventil závitový, PN20 mosazný s ametalu, s vypouštěním DN20, aretace nastavení DN40, Kvs 19,3 | ks | 1 | 4692 | 4692 |  |  | základní | 0 | 0 | 0 | 0 | 0 | 0 | 32 | M | 2 |  |  |  | ROZPOCET | 4692 | 0 | 0 | 0 | 0 | 1 | 4692 | 16 | -604403827
48 | K | 734209118 | Montáž armatury závitové s dvěma závity G 2 | kus | 1 | 236 | 236 |  |  | základní | 0.422 | 0.422 | 0.00033 | 0.00033 | 0 | 0 | 16 | K | 2 |  |  |  | ROZPOCET | 236 | 0 | 0 | 0 | 0 | 1 | 236 | 16 | -1255410253
49 | M | S73550242 | Kulový kohout DN 50 s pohonem 24V/2-bodové řízení ON/OFF | soubor | 1 | 10000 | 10000 |  |  | základní | 0 | 0 | 0 | 0 | 0 | 0 | 32 | M | 2 |  |  |  | ROZPOCET | 10000 | 0 | 0 | 0 | 0 | 1 | 10000 | 16 | 1499093643
50 | K | 734209124 | Montáž armatury závitové s třemi závity G 3/4 | kus | 1 | 142 | 142 |  |  | základní | 0.258 | 0.258 | 0.00015 | 0.00015 | 0 | 0 | 16 | K | 2 |  |  |  | ROZPOCET | 142 | 0 | 0 | 0 | 0 | 1 | 142 | 16 | -1095394278
51 | M | S7342004 | Třícestné ventily s pohonem 24VAC/řízení 0-10VDC DN 20, Kvs 4, vnější závit, 5,5mm, PN16 | soubor | 1 | 5544 | 5544 |  |  | základní | 0 | 0 | 0 | 0 | 0 | 0 | 32 | M | 2 |  |  |  | ROZPOCET | 5544 | 0 | 0 | 0 | 0 | 1 | 5544 | 16 | 1699203938
52 | K | 734209125 | Montáž armatury závitové s třemi závity G 1 | kus | 1 | 161 | 161 |  |  | základní | 0.288 | 0.288 | 0.00022 | 0.00022 | 0 | 0 | 16 | K | 2 |  |  |  | ROZPOCET | 161 | 0 | 0 | 0 | 0 | 1 | 161 | 16 | -835890526
53 | M | S7342563 | Třícestné ventily s pohonem 24VAC/řízení 0-10VDC DN25, kvs 6,3, vnější závit, 5,5mm, PN16 | soubor | 1 | 6634 | 6634 |  |  | základní | 0 | 0 | 0 | 0 | 0 | 0 | 32 | M | 2 |  |  |  | ROZPOCET | 6634 | 0 | 0 | 0 | 0 | 1 | 6634 | 16 | 1524949211
54 | K | 734209127 | Montáž armatury závitové s třemi závity G 6/4 | kus | 1 | 243 | 243 |  |  | základní | 0.433 | 0.433 | 0.00035 | 0.00035 | 0 | 0 | 16 | K | 2 |  |  |  | ROZPOCET | 243 | 0 | 0 | 0 | 0 | 1 | 243 | 16 | 1984664670
55 | M | S7344025 | Třícestné ventily s pohonem 24VAC/řízení 0-10VDC DN40, Kvs 25, vnější závit, 5,5mm, PN16 | soubor | 1 | 11072 | 11072 |  |  | základní | 0 | 0 | 0 | 0 | 0 | 0 | 32 | M | 2 |  |  |  | ROZPOCET | 11072 | 0 | 0 | 0 | 0 | 1 | 11072 | 16 | -2035821618
56 | K | 734242414R | D+M Zpětná klapka závitová pro vytápěcí soustavy s mosazným/nerezovým sedlem DN25 | kus | 1 | 394 | 394 |  |  | základní | 0.227 | 0.227 | 0.00053 | 0.00053 | 0 | 0 | 16 | K | 2 |  |  |  | ROZPOCET | 394 | 0 | 0 | 0 | 0 | 1 | 394 | 16 | -1589609106
57 | K | 734242415R | D+M Zpětná klapka závitová pro vytápěcí soustavy s mosazným/nerezovým sedlem DN32 | kus | 1 | 565 | 565 |  |  | základní | 0.268 | 0.268 | 0.00084 | 0.00084 | 0 | 0 | 16 | K | 2 |  |  |  | ROZPOCET | 565 | 0 | 0 | 0 | 0 | 1 | 565 | 16 | 1615087203
58 | K | 734242417R | D+M Zpětná klapka závitová pro vytápěcí soustavy s mosazným/nerezovým sedlem DN50 | kus | 3 | 1070 | 3210 |  |  | základní | 0.422 | 1.266 | 0.00078 | 0.00234 | 0 | 0 | 16 | K | 2 |  |  |  | ROZPOCET | 3210 | 0 | 0 | 0 | 0 | 1 | 3210 | 16 | 857512757
59 | K | 734291124R | D+M Vypouštěcí kulový kohout DN 15 s páčkou a připojením hadice G3/4 | kus | 27 | 316 | 8532 |  |  | základní | 0.113 | 3.051 | 0.00027 | 0.00729 | 0 | 0 | 16 | K | 2 |  |  |  | ROZPOCET | 8532 | 0 | 0 | 0 | 0 | 1 | 8532 | 16 | -203866103
60 | K | 734292715R | D+M Kulový kohout s páčkou DN25 | kus | 3 | 504 | 1512 |  |  | základní | 0.22 | 0.66 | 0.0005 | 0.0015 | 0 | 0 | 16 | K | 2 |  |  |  | ROZPOCET | 1512 | 0 | 0 | 0 | 0 | 1 | 1512 | 16 | -51613706
61 | K | 734292716R | D+M Kulový kohout s páčkou DN32 | kus | 3 | 686 | 2058 |  |  | základní | 0.26 | 0.78 | 0.0007 | 0.0021 | 0 | 0 | 16 | K | 2 |  |  |  | ROZPOCET | 2058 | 0 | 0 | 0 | 0 | 1 | 2058 | 16 | 935107295
62 | K | 734292718R | D+M Kulový kohout s páčkou DN50 | kus | 9 | 1460 | 13140 |  |  | základní | 0.41 | 3.69 | 0.00168 | 0.01512 | 0 | 0 | 16 | K | 2 |  |  |  | ROZPOCET | 13140 | 0 | 0 | 0 | 0 | 1 | 13140 | 16 | 1736902157
63 | K | 998734201 | Přesun hmot procentní pro armatury v objektech v do 6 m | % | 1136.52 | 0.27 | 306.86 |  |  | základní | 0 | 0 | 0 | 0 | 0 | 0 | 16 | K | 2 |  |  |  | ROZPOCET | 306.86 | 0 | 0 | 0 | 0 | 1 | 306.86 | 16 | -595791892
| D | OST | Ostatní |  |  |  | 82200 |  |  |  |  | 0 |  | 0 |  | 0 | 4 | D | 0 |  |  |  | ROZPOCET | [6 empty] | 82200
64 | K | O005 | Napuštění soustavy a odvzdušňování soustav | soubor | 1 | 25000 | 25000 |  |  | základní | 0 | 0 | 0 | 0 | 0 | 0 | 512 | K | 1 |  |  |  | ROZPOCET | 25000 | 0 | 0 | 0 | 0 | 1 | 25000 | 512 | 973977635
65 | K | O006 | Topná zkouška | hod | 72 | 350 | 25200 |  |  | základní | 0 | 0 | 0 | 0 | 0 | 0 | 512 | K | 1 |  |  |  | ROZPOCET | 25200 | 0 | 0 | 0 | 0 | 1 | 25200 | 512 | 976996103
66 | K | O007 | Provozní zkouška | soubor | 1 | 10000 | 10000 |  |  | základní | 0 | 0 | 0 | 0 | 0 | 0 | 512 | K | 1 |  |  |  | ROZPOCET | 10000 | 0 | 0 | 0 | 0 | 1 | 10000 | 512 | -657151027
67 | K | O012 | Vypuštění soustavy a okruhů napojených na rozdělovač | soubor | 1 | 10000 | 10000 |  |  | základní | 0 | 0 | 0 | 0 | 0 | 0 | 512 | K | 1 |  |  |  | ROZPOCET | 10000 | 0 | 0 | 0 | 0 | 1 | 10000 | 512 | 2081147265
68 | K | O013 | Hydraulické vyvážení soustavy, nastavení čerpadel, vystavení protokolu o vyvážení soustavy | soubor | 1 | 12000 | 12000 |  |  | základní | 0 | 0 | 0 | 0 | 0 | 0 | 512 | K | 1 |  |  |  | ROZPOCET | 12000 | 0 | 0 | 0 | 0 | 1 | 12000 | 512 | -1870766909

## 05 - D 1.4.1 TECHNOLOGIE ...
{5501f883-c053-4855-baa7-f281b805ee55}
2
| KRYCÍ LIST SOUPISU PRACÍ | [7 empty] | v --- níže se nacházejí doplnkové a pomocné údaje k sestavám --- v | [8 empty] | False
Stavba:
kotelna_u1
Objekt:
05 - D 1.4.1 TECHNOLOGIE KOTELNY - ROZDĚLOVAČ 2
| KSO: |  |  |  |  | CC-CZ:
| Místo: |  |  |  |  | Datum: | 14. 4. 2022
| Zadavatel: |  |  |  |  | IČ:
DIČ:
| Zhotovitel: |  |  |  |  | IČ:
DIČ:
| Projektant: |  |  |  |  | IČ:
DIČ:
| Zpracovatel: |  |  |  |  | IČ:
DIČ:
Poznámka:
| Cena bez DPH | [5 empty] | 658513
|  |  | Základ daně |  |  | Sazba daně | Výše daně
| DPH | základní | 658513 |  |  | 21% | 138287.73
|  | snížená | 0 |  |  | 15% | 0
|  | zákl. přenesená | 0 |  |  | 21% | 0
|  | sníž. přenesená | 0 |  |  | 15% | 0
|  | nulová | 0 |  |  | 0% | 0
| Cena s DPH |  |  | v | CZK |  | 796800.73
| Projektant |  |  | Zpracovatel
| Datum a podpis: |  | Razítko | Datum a podpis: |  |  | Razítko
| Objednavatel |  |  | Zhotovitel
| Datum a podpis: |  | Razítko | Datum a podpis: |  |  | Razítko
REKAPITULACE ČLENĚNÍ SOUPISU PRACÍ
Stavba:
kotelna_u1
Objekt:
05 - D 1.4.1 TECHNOLOGIE KOTELNY - ROZDĚLOVAČ 2
Místo: | [5 empty] | Datum: | 14. 4. 2022
Zadavatel: | [5 empty] | Projektant:
Zhotovitel: | [5 empty] | Zpracovatel:
Kód dílu - Popis | [6 empty] | Cena celkem [CZK]
Náklady ze soupisu prací | [6 empty] | 658513 | [11 empty] | -1
| PSV - Práce a dodávky PSV | [5 empty] | 562313
| 713 - Izolace tepelné | [5 empty] | 20428.92
| 730 - Demontáže | [5 empty] | 35899.8
| 732 - Ústřední vytápění - strojovny | [5 empty] | 269147.79
| 733 - Ústřední vytápění - rozvodné potrubí | [5 empty] | 88059.87
| 734 - Ústřední vytápění - armatury | [5 empty] | 148776.62
| OST - Ostatní | [5 empty] | 96200
SOUPIS PRACÍ
Stavba:
kotelna_u1
Objekt:
05 - D 1.4.1 TECHNOLOGIE KOTELNY - ROZDĚLOVAČ 2
Místo: | [5 empty] | Datum: | 14. 4. 2022
Zadavatel: | [5 empty] | Projektant:
Zhotovitel: | [5 empty] | Zpracovatel:
PČ | Typ | Kód | Popis | MJ | Množství | J.cena [CZK] | Cena celkem [CZK] | Cenová soustava |  | DPH | J. Nh [h] | Nh celkem [h] | J. hmotnost [t] | Hmotnost celkem [t] | J. suť [t] | Suť Celkem [t]
Náklady soupisu celkem | [6 empty] | 658513 |  |  |  |  | 194.4339 |  | 0.71023 |  | 4.4269 |  | D | -1 | [10 empty] | 658513
| D | PSV | Práce a dodávky PSV |  |  |  | 562313 |  |  |  |  | 194.4339 |  | 0.71023 |  | 4.4269 | 2 | D | 0 |  |  |  | ROZPOCET | [6 empty] | 562313
| D | 713 | Izolace tepelné |  |  |  | 20428.92 |  |  |  |  | 19.87 |  | 0.071681 |  | 0 | 2 | D | 1 |  |  |  | ROZPOCET | [6 empty] | 20428.92
1 | K | 713463215R | Montáž izolace tepelné potrubí a ohybů potrubními pouzdry s Al fólií staženými Al páskou 1x D do 50 mm | m | 82 | 105 | 8610 |  |  | základní | 0.215 | 17.63 | 0.00029 | 0.02378 | 0 | 0 | 16 | K | 2 |  |  |  | ROZPOCET | 8610 | 0 | 0 | 0 | 0 | 1 | 8610 | 16 | 312185176
| VV |  | 10+20+10+20 |  | 60 | [12 empty] | VV | 2 | 2 | True | 0 | ROZPOCET
| VV |  | 22 |  | 22 | [12 empty] | VV | 2 | 2 | True | 0 | ROZPOCET
| VV |  | Součet |  | 82 | [12 empty] | VV | 2 | 4 | True | 1 | ROZPOCET
2 | M | 63154004 | pouzdro izolační potrubní z minerální vlny s Al fólií max. 250/100°C 22/20mm | m | 22.44 | 74.4 | 1669.54 |  |  | základní | 0 | 0 | 0.00027 | 0.0060588 | 0 | 0 | 32 | M | 2 |  |  |  | ROZPOCET | 1669.54 | 0 | 0 | 0 | 0 | 1 | 1669.54 | 16 | 1682596335
| VV |  | 22*1,02 'Přepočtené koeficientem množství |  | 22.44 | [12 empty] | VV | 2 | 2 | False | 1 | ROZPOCET
3 | M | 63154005 | pouzdro izolační potrubní z minerální vlny s Al fólií max. 250/100°C 28/20mm | m | 10.2 | 77 | 785.4 |  |  | základní | 0 | 0 | 0.00029 | 0.002958 | 0 | 0 | 32 | M | 2 |  |  |  | ROZPOCET | 785.4 | 0 | 0 | 0 | 0 | 1 | 785.4 | 16 | -1878432402
| VV |  | 10*1,02 'Přepočtené koeficientem množství |  | 10.2 | [12 empty] | VV | 2 | 2 | False | 1 | ROZPOCET
4 | M | 63154006 | pouzdro izolační potrubní z minerální vlny s Al fólií max. 250/100°C 35/20mm | m | 20.4 | 83.7 | 1707.48 |  |  | základní | 0 | 0 | 0.00032 | 0.006528 | 0 | 0 | 32 | M | 2 |  |  |  | ROZPOCET | 1707.48 | 0 | 0 | 0 | 0 | 1 | 1707.48 | 16 | -260522063
| VV |  | 20*1,02 'Přepočtené koeficientem množství |  | 20.4 | [12 empty] | VV | 2 | 2 | False | 1 | ROZPOCET
5 | M | 63154533 | pouzdro izolační potrubní z minerální vlny s Al fólií max. 250/100°C 42/30mm | m | 10.2 | 110 | 1122 |  |  | základní | 0 | 0 | 0.00037 | 0.003774 | 0 | 0 | 32 | M | 2 |  |  |  | ROZPOCET | 1122 | 0 | 0 | 0 | 0 | 1 | 1122 | 16 | -92479826
| VV |  | 10*1,02 'Přepočtené koeficientem množství |  | 10.2 | [12 empty] | VV | 2 | 2 | False | 1 | ROZPOCET
6 | M | 63154014 | pouzdro izolační potrubní z minerální vlny s Al fólií max. 250/100°C 54/30mm | m | 20.4 | 126 | 2570.4 |  |  | základní | 0 | 0 | 0.00045 | 0.00918 | 0 | 0 | 32 | M | 2 |  |  |  | ROZPOCET | 2570.4 | 0 | 0 | 0 | 0 | 1 | 2570.4 | 16 | 927822022
| VV |  | 20*1,02 'Přepočtené koeficientem množství |  | 20.4 | [12 empty] | VV | 2 | 2 | False | 1 | ROZPOCET
7 | K | 713463216R | Montáž izolace tepelné potrubí a ohybů potrubními pouzdry s Al fólií staženými Al páskou 1x D přes 50 do 100 mm | m | 10 | 112 | 1120 |  |  | základní | 0.224 | 2.24 | 0.0004 | 0.004 | 0 | 0 | 16 | K | 2 |  |  |  | ROZPOCET | 1120 | 0 | 0 | 0 | 0 | 1 | 1120 | 16 | 1071060434
8 | M | 63154608 | pouzdro izolační potrubní z minerální vlny s Al fólií max. 250/100°C 89/50mm | m | 10.2 | 244 | 2488.8 |  |  | základní | 0 | 0 | 0.00151 | 0.015402 | 0 | 0 | 32 | M | 2 |  |  |  | ROZPOCET | 2488.8 | 0 | 0 | 0 | 0 | 1 | 2488.8 | 16 | -576623373
| VV |  | 10*1,02 'Přepočtené koeficientem množství |  | 10.2 | [12 empty] | VV | 2 | 2 | False | 1 | ROZPOCET
9 | K | 998713201 | Přesun hmot pro izolace tepelné stanovený procentní sazbou (%) z ceny vodorovná dopravní vzdálenost do 50 m v objektech výšky do 6 m | % | 200.736 | 1.77 | 355.3 |  |  | základní | 0 | 0 | 0 | 0 | 0 | 0 | 16 | K | 2 |  |  |  | ROZPOCET | 355.3 | 0 | 0 | 0 | 0 | 1 | 355.3 | 16 | -1343316436
| D | 730 | Demontáže |  |  |  | 35899.8 |  |  |  |  | 64.3709 |  | 0.0056 |  | 4.4269 | 2 | D | 1 |  |  |  | ROZPOCET | [6 empty] | 35899.8
10 | K | 732110813 | Demontáž těles rozdělovačů a sběračů přes 200 do DN 300 | m | 6 | 267 | 1602 |  |  | základní | 0.57 | 3.42 | 0 | 0 | 0.20748 | 1.2449 | 16 | K | 2 |  |  |  | ROZPOCET | 1602 | 0 | 0 | 0 | 0 | 1 | 1602 | 16 | 1540617795
| VV |  | 2*3 |  | 6 | [12 empty] | VV | 2 | 2 | True | 1 | ROZPOCET
11 | K | 732890801 | Přesun demontovaných strojoven vodorovně 100 m v objektech v do 6 m | t | 1.245 | 1880 | 2340.6 |  |  | základní | 4.043 | 5.0335 | 0 | 0 | 0 | 0 | 16 | K | 2 |  |  |  | ROZPOCET | 2340.6 | 0 | 0 | 0 | 0 | 1 | 2340.6 | 16 | 1620469406
12 | K | 733120832 | Demontáž potrubí ocelového hladkého D přes 89 do 133 | m | 50 | 116 | 5800 |  |  | základní | 0.198 | 9.9 | 0.0001 | 0.005 | 0.01384 | 0.692 | 16 | K | 2 |  |  |  | ROZPOCET | 5800 | 0 | 0 | 0 | 0 | 1 | 5800 | 16 | -1042882693
13 | K | 733890801 | Přemístění potrubí demontovaného vodorovně do 100 m v objektech v do 6 m | t | 0.692 | 1500 | 1038 |  |  | základní | 3.563 | 2.4656 | 0 | 0 | 0 | 0 | 16 | K | 2 |  |  |  | ROZPOCET | 1038 | 0 | 0 | 0 | 0 | 1 | 1038 | 16 | -3108644
14 | K | 734100813 | Demontáž armatury přírubové se dvěma přírubami DN přes 100 do 150 | kus | 30 | 581 | 17430 |  |  | základní | 1.238 | 37.14 | 2e-05 | 0.0006 | 0.083 | 2.49 | 16 | K | 2 |  |  |  | ROZPOCET | 17430 | 0 | 0 | 0 | 0 | 1 | 17430 | 16 | 682569096
15 | K | 734890801 | Přemístění demontovaných armatur vodorovně do 100 m v objektech v do 6 m | t | 2.49 | 1080 | 2689.2 |  |  | základní | 2.575 | 6.4118 | 0 | 0 | 0 | 0 | 16 | K | 2 |  |  |  | ROZPOCET | 2689.2 | 0 | 0 | 0 | 0 | 1 | 2689.2 | 16 | 1900063771
16 | K | 741001R | Demontáž rozvaděč MaR včetně kabelů a čidel | soubor | 1 | 5000 | 5000 |  |  | základní | 0 | 0 | 0 | 0 | 0 | 0 | 16 | K | 2 |  |  |  | ROZPOCET | 5000 | 0 | 0 | 0 | 0 | 1 | 5000 | 16 | -953852185
| D | 732 | Ústřední vytápění - strojovny |  |  |  | 269147.79 |  |  |  |  | 6.366 |  | 0.06794 |  | 0 | 2 | D | 1 |  |  |  | ROZPOCET | [6 empty] | 269147.79
17 | K | 732111139R | Montáž kombi rozdělovače | soubor | 1 | 5610 | 5610 |  |  | základní | 2.922 | 2.922 | 0.06182 | 0.06182 | 0 | 0 | 16 | K | 2 |  |  |  | ROZPOCET | 5610 | 0 | 0 | 0 | 0 | 1 | 5610 | 16 | -248131421
18 | M | S735KRM250I | Kombinovaný rozdělovač modul 250 dle projektu, viz. výkres D.1.4.1.b-106 včetně PUR izolace 4 konzoly o výšce 400 mm | soubor | 1 | 101500 | 101500 |  |  | základní | 0 | 0 | 0 | 0 | 0 | 0 | 32 | M | 2 |  |  |  | ROZPOCET | 101500 | 0 | 0 | 0 | 0 | 1 | 101500 | 16 | 1594903645
19 | K | 732429212 | Montáž čerpadla oběhového mokroběžného závitového DN 25 | soubor | 2 | 905 | 1810 |  |  | základní | 0.512 | 1.024 | 0.00068 | 0.00136 | 0 | 0 | 16 | K | 2 |  |  |  | ROZPOCET | 1810 | 0 | 0 | 0 | 0 | 1 | 1810 | 16 | -1007147227
20 | M | S7322504 | Elektronické oběhové čerpadla, LED displej, ukazatel průtoků, výšky, charakteristiky a příkonu DN25, PN10, 1100 l/h, h=3m, proporcionální tlak, 230V, 0,95A, 0,135kW, závit 6/4", rozsah 1-6m | soubor | 1 | 23543 | 23543 |  |  | základní | 0 | 0 | 0 | 0 | 0 | 0 | 32 | M | 2 |  |  |  | ROZPOCET | 23543 | 0 | 0 | 0 | 0 | 1 | 23543 | 16 | 515893153
21 | M | S7322502 | Elektronické oběhové čerpadla, LED displej, ukazatel průtoků, výšky, charakteristiky a příkonu DN25, PN10, 945 l/h, h=2m, proporcionální tlak, 230V, 0,95A, 0,135kW, závit 6/4", rozsah 1-6m | ks | 1 | 23543 | 23543 |  |  | základní | 0 | 0 | 0 | 0 | 0 | 0 | 32 | M | 2 |  |  |  | ROZPOCET | 23543 | 0 | 0 | 0 | 0 | 1 | 23543 | 16 | 565044509
22 | K | 732429215 | Montáž čerpadla oběhového mokroběžného závitového DN 32 | soubor | 4 | 1360 | 5440 |  |  | základní | 0.605 | 2.42 | 0.00119 | 0.00476 | 0 | 0 | 16 | K | 2 |  |  |  | ROZPOCET | 5440 | 0 | 0 | 0 | 0 | 1 | 5440 | 16 | 403461342
| VV |  | 1+1+1+1 |  | 4 | [12 empty] | VV | 2 | 2 | True | 1 | ROZPOCET
23 | M | S732505 | Elektronické oběhové čerpadla, LED displej, ukazatel průtoků, výšky, charakteristiky a příkonu DN32, PN10, 2063 l/h, h=5m, proporcionální tlak, 230V, 1,2A, 0,275 kW, závit 2", rozsah 0,5-10m | soubor | 1 | 25918 | 25918 |  |  | základní | 0 | 0 | 0 | 0 | 0 | 0 | 32 | M | 2 |  |  |  | ROZPOCET | 25918 | 0 | 0 | 0 | 0 | 1 | 25918 | 16 | -2105071551
24 | M | S732506 | Elektronické oběhové čerpadla, LED displej, ukazatel průtoků, výšky, charakteristiky a příkonu DN32, PN10, 4514 l/h, h=4m proporcionální tlak, 230V, 1,2A, 0,275kW, závit 2" , rozsah 0,5-10m | soubor | 1 | 25918 | 25918 |  |  | základní | 0 | 0 | 0 | 0 | 0 | 0 | 32 | M | 2 |  |  |  | ROZPOCET | 25918 | 0 | 0 | 0 | 0 | 1 | 25918 | 16 | 581808459
25 | M | S732507 | Elektronické oběhové čerpadla, LED displej, ukazatel průtoků, výšky, charakteristiky a příkonu DN32, PN10, 1805 l/h, h=4m, proporcionální tlak, 230V, 1,2A, 0,275kW, závit 2", rozsah 0,5-10m | soubor | 1 | 25918 | 25918 |  |  | základní | 0 | 0 | 0 | 0 | 0 | 0 | 32 | M | 2 |  |  |  | ROZPOCET | 25918 | 0 | 0 | 0 | 0 | 1 | 25918 | 16 | -912468611
26 | M | S732508 | Elektronické oběhové čerpadla, LED displej, ukazatel průtoků, výšky, charakteristiky a příkonu DN32, PN10, 3439 l/h, h=4m, proporcionální tlak, 230V, 1,2A, 0,275kW, závit 2", rozsah 0,5-10m | soubor | 1 | 25918 | 25918 |  |  | základní | 0 | 0 | 0 | 0 | 0 | 0 | 32 | M | 2 |  |  |  | ROZPOCET | 25918 | 0 | 0 | 0 | 0 | 1 | 25918 | 16 | -807854974
27 | K | 998732201 | Přesun hmot pro strojovny stanovený procentní sazbou (%) z ceny vodorovná dopravní vzdálenost do 50 m v objektech výšky do 6 m | % | 2651.18 | 1.52 | 4029.79 |  |  | základní | 0 | 0 | 0 | 0 | 0 | 0 | 16 | K | 2 |  |  |  | ROZPOCET | 4029.79 | 0 | 0 | 0 | 0 | 1 | 4029.79 | 16 | 972393052
| D | 733 | Ústřední vytápění - rozvodné potrubí |  |  |  | 88059.87 |  |  |  |  | 74.882 |  | 0.43188 |  | 0 | 2 | D | 1 |  |  |  | ROZPOCET | [6 empty] | 88059.87
28 | K | 733124119R | D+M kovaná redukce DN50/65 | kus | 2 | 848 | 1696 |  |  | základní | 1.009 | 2.018 | 0.00176 | 0.00352 | 0 | 0 | 16 | K | 2 |  |  |  | ROZPOCET | 1696 | 0 | 0 | 0 | 0 | 1 | 1696 | 16 | -1451803053
29 | K | 733124121R | D+M kovaná redukce DN32/65 | kus | 2 | 1180 | 2360 |  |  | základní | 1.258 | 2.516 | 0.00219 | 0.00438 | 0 | 0 | 16 | K | 2 |  |  |  | ROZPOCET | 2360 | 0 | 0 | 0 | 0 | 1 | 2360 | 16 | 1609571624
30 | K | 733124127R | D+M kovaná redukce DN50/125 | kus | 2 | 2770 | 5540 |  |  | základní | 3.141 | 6.282 | 0.00463 | 0.00926 | 0 | 0 | 16 | K | 2 |  |  |  | ROZPOCET | 5540 | 0 | 0 | 0 | 0 | 1 | 5540 | 16 | -575715203
31 | K | 733130901R | D+M Zátka mosazná DN 50 | kus | 2 | 80 | 160 |  |  | základní | 0.029 | 0.058 | 0.0001 | 0.0002 | 0 | 0 | 16 | K | 2 |  |  |  | ROZPOCET | 160 | 0 | 0 | 0 | 0 | 1 | 160 | 16 | -431875967
32 | K | 733111114R | D+M Potrubí ocelové závitové černé bezešvé běžné v kotelnách nebo strojovnách DN 20 | m | 22 | 420 | 9240 |  |  | základní | 0.459 | 10.098 | 0.00199 | 0.04378 | 0 | 0 | 16 | K | 2 |  |  |  | ROZPOCET | 9240 | 0 | 0 | 0 | 0 | 1 | 9240 | 16 | -2099494081
33 | K | 733111115R | D+M Potrubí ocelové závitové černé bezešvé běžné v kotelnách nebo strojovnách DN 25 | m | 10 | 511 | 5110 |  |  | základní | 0.517 | 5.17 | 0.00296 | 0.0296 | 0 | 0 | 16 | K | 2 |  |  |  | ROZPOCET | 5110 | 0 | 0 | 0 | 0 | 1 | 5110 | 16 | -1253412168
34 | K | 733111116R | D+M Potrubí ocelové závitové černé bezešvé běžné v kotelnách nebo strojovnách DN 32 | m | 20 | 670 | 13400 |  |  | základní | 0.652 | 13.04 | 0.00376 | 0.0752 | 0 | 0 | 16 | K | 2 |  |  |  | ROZPOCET | 13400 | 0 | 0 | 0 | 0 | 1 | 13400 | 16 | 1323429414
35 | K | 733111117R | D+M Potrubí ocelové závitové černé bezešvé běžné v kotelnách nebo strojovnách DN 40 | m | 10 | 753 | 7530 |  |  | základní | 0.691 | 6.91 | 0.0044 | 0.044 | 0 | 0 | 16 | K | 2 |  |  |  | ROZPOCET | 7530 | 0 | 0 | 0 | 0 | 1 | 7530 | 16 | 940179488
36 | K | 733111118R | D+M Potrubí ocelové závitové černé bezešvé běžné v kotelnách nebo strojovnách DN 50 | m | 20 | 970 | 19400 |  |  | základní | 0.784 | 15.68 | 0.00629 | 0.1258 | 0 | 0 | 16 | K | 2 |  |  |  | ROZPOCET | 19400 | 0 | 0 | 0 | 0 | 1 | 19400 | 16 | -940889376
37 | K | 733121225R | D+M Potrubí ocelové hladké bezešvé v kotelnách nebo strojovnách spojované svařováním D 89x3,6 | m | 10 | 1900 | 19000 |  |  | základní | 0.991 | 9.91 | 0.00955 | 0.0955 | 0 | 0 | 16 | K | 2 |  |  |  | ROZPOCET | 19000 | 0 | 0 | 0 | 0 | 1 | 19000 | 16 | 630280123
38 | K | 733190107 | Zkouška těsnosti potrubí ocelové závitové DN do 40 | m | 22 | 11.3 | 248.6 |  |  | základní | 0.021 | 0.462 | 0 | 0 | 0 | 0 | 16 | K | 2 |  |  |  | ROZPOCET | 248.6 | 0 | 0 | 0 | 0 | 1 | 248.6 | 16 | -481672901
39 | K | 733190108 | Zkouška těsnosti potrubí ocelové závitové DN přes 40 do 50 | m | 60 | 17.2 | 1032 |  |  | základní | 0.032 | 1.92 | 0 | 0 | 0 | 0 | 16 | K | 2 |  |  |  | ROZPOCET | 1032 | 0 | 0 | 0 | 0 | 1 | 1032 | 16 | 1544128105
| VV |  | 10+20+10+20 |  | 60 | [12 empty] | VV | 2 | 2 | True | 1 | ROZPOCET
40 | K | 733190232 | Zkouška těsnosti potrubí ocelové hladké D přes 89x5,0 do 133x5,0 | m | 10 | 33.1 | 331 |  |  | základní | 0.053 | 0.53 | 0 | 0 | 0 | 0 | 16 | K | 2 |  |  |  | ROZPOCET | 331 | 0 | 0 | 0 | 0 | 1 | 331 | 16 | -1125386721
| VV |  | 10 |  | 10 | [12 empty] | VV | 2 | 2 | True | 1 | ROZPOCET
41 | K | 733191914 | Zaslepení potrubí ocelového závitového zavařením a skováním DN 20 | kus | 2 | 145 | 290 |  |  | základní | 0.144 | 0.288 | 0.00032 | 0.00064 | 0 | 0 | 16 | K | 2 |  |  |  | ROZPOCET | 290 | 0 | 0 | 0 | 0 | 1 | 290 | 16 | -2072914295
42 | K | 998733201 | Přesun hmot procentní pro rozvody potrubí v objektech v do 6 m | % | 853.376 | 3.19 | 2722.27 |  |  | základní | 0 | 0 | 0 | 0 | 0 | 0 | 16 | K | 2 |  |  |  | ROZPOCET | 2722.27 | 0 | 0 | 0 | 0 | 1 | 2722.27 | 16 | 379918822
| D | 734 | Ústřední vytápění - armatury |  |  |  | 148776.62 |  |  |  |  | 28.945 |  | 0.13313 |  | 0 | 2 | D | 1 |  |  |  | ROZPOCET | [6 empty] | 148776.62
43 | K | 734163428R | D+M Přírubový filtr PN6 s jmeným nerezovým sítkem DN80 | soubor | 1 | 7480 | 7480 |  |  | základní | 1.539 | 1.539 | 0.02974 | 0.02974 | 0 | 0 | 16 | K | 2 |  |  |  | ROZPOCET | 7480 | 0 | 0 | 0 | 0 | 1 | 7480 | 16 | 978804507
44 | K | 734193116R | D+M Uzavírací mezipřírubová klapka včetně protipřírub těsnění a šroubů DN80 | soubor | 3 | 4450 | 13350 |  |  | základní | 1.539 | 4.617 | 0.01467 | 0.04401 | 0 | 0 | 16 | K | 2 |  |  |  | ROZPOCET | 13350 | 0 | 0 | 0 | 0 | 1 | 13350 | 16 | 972206776
45 | K | 734209115 | Montáž armatury závitové s dvěma závity G 1 | kus | 1 | 125 | 125 |  |  | základní | 0.227 | 0.227 | 0.00014 | 0.00014 | 0 | 0 | 16 | K | 2 |  |  |  | ROZPOCET | 125 | 0 | 0 | 0 | 0 | 1 | 125 | 16 | 2134639859
46 | M | S734VV25 | Vyvažovací ventil závitový, PN20 mosazný s ametalu, s vypouštěním DN20, aretace nastavení DN25, Kvs 8,59 | ks | 1 | 3259 | 3259 |  |  | základní | 0 | 0 | 0 | 0 | 0 | 0 | 32 | M | 2 |  |  |  | ROZPOCET | 3259 | 0 | 0 | 0 | 0 | 1 | 3259 | 16 | -2143208798
47 | K | 734209116 | Montáž armatury závitové s dvěma závity G 5/4 | kus | 2 | 150 | 300 |  |  | základní | 0.268 | 0.536 | 0.00021 | 0.00042 | 0 | 0 | 16 | K | 2 |  |  |  | ROZPOCET | 300 | 0 | 0 | 0 | 0 | 1 | 300 | 16 | -1647295918
48 | M | S734VV32 | Vyvažovací ventil závitový, PN20 mosazný s ametalu, s vypouštěním DN20, aretace nastavení DN32, kvs 14,2 | ks | 2 | 3781 | 7562 |  |  | základní | 0 | 0 | 0 | 0 | 0 | 0 | 32 | M | 2 |  |  |  | ROZPOCET | 7562 | 0 | 0 | 0 | 0 | 1 | 7562 | 16 | -583859881
49 | K | 734209117 | Montáž armatury závitové s dvěma závity G 6/4 | kus | 1 | 194 | 194 |  |  | základní | 0.35 | 0.35 | 0.00024 | 0.00024 | 0 | 0 | 16 | K | 2 |  |  |  | ROZPOCET | 194 | 0 | 0 | 0 | 0 | 1 | 194 | 16 | 236604933
50 | M | S734VV40 | Vyvažovací ventil závitový, PN20 mosazný s ametalu, s vypouštěním DN20, aretace nastavení DN40, Kvs 19,3 | ks | 1 | 4692 | 4692 |  |  | základní | 0 | 0 | 0 | 0 | 0 | 0 | 32 | M | 2 |  |  |  | ROZPOCET | 4692 | 0 | 0 | 0 | 0 | 1 | 4692 | 16 | 1215526330
51 | K | 734209118 | Montáž armatury závitové s dvěma závity G 2 | kus | 2 | 236 | 472 |  |  | základní | 0.422 | 0.844 | 0.00033 | 0.00066 | 0 | 0 | 16 | K | 2 |  |  |  | ROZPOCET | 472 | 0 | 0 | 0 | 0 | 1 | 472 | 16 | 1769828211
52 | M | S734VV50 | Vyvažovací ventil závitový, PN20 modazný s ametalu, s vypouštěním DN20, aretace nastavení DN50, Kvs 32,3 | ks | 2 | 5992 | 11984 |  |  | základní | 0 | 0 | 0 | 0 | 0 | 0 | 32 | M | 2 |  |  |  | ROZPOCET | 11984 | 0 | 0 | 0 | 0 | 1 | 11984 | 16 | -1980901239
53 | K | 734209124 | Montáž armatury závitové s třemi závity G 3/4 | kus | 1 | 142 | 142 |  |  | základní | 0.258 | 0.258 | 0.00015 | 0.00015 | 0 | 0 | 16 | K | 2 |  |  |  | ROZPOCET | 142 | 0 | 0 | 0 | 0 | 1 | 142 | 16 | 1708344662
54 | M | S7342004 | Třícestné ventily s pohonem 24VAC/řízení 0-10VDC DN 20, Kvs 4, vnější závit, 5,5mm, PN16 | soubor | 1 | 5544 | 5544 |  |  | základní | 0 | 0 | 0 | 0 | 0 | 0 | 32 | M | 2 |  |  |  | ROZPOCET | 5544 | 0 | 0 | 0 | 0 | 1 | 5544 | 16 | -1387942985
55 | K | 734209125 | Montáž armatury závitové s třemi závity G 1 | kus | 3 | 161 | 483 |  |  | základní | 0.288 | 0.864 | 0.00022 | 0.00066 | 0 | 0 | 16 | K | 2 |  |  |  | ROZPOCET | 483 | 0 | 0 | 0 | 0 | 1 | 483 | 16 | 1592795744
| VV |  | 2+1 |  | 3 | [12 empty] | VV | 2 | 2 | True | 1 | ROZPOCET
56 | M | S7342563 | Třícestné ventily s pohonem 24VAC/řízení 0-10VDC DN25, kvs 6,3, vnější závit, 5,5mm, PN16 | soubor | 2 | 6634 | 13268 |  |  | základní | 0 | 0 | 0 | 0 | 0 | 0 | 32 | M | 2 |  |  |  | ROZPOCET | 13268 | 0 | 0 | 0 | 0 | 1 | 13268 | 16 | -1986311620
57 | M | S7342510 | Třícestné ventily s pohonem 24VAC/řízení 0-10VDC DN25,Kvs 10, vnější závit, 5,5mm, PN16 | ks | 1 | 8320 | 8320 |  |  | základní | 0 | 0 | 0 | 0 | 0 | 0 | 32 | M | 2 |  |  |  | ROZPOCET | 8320 | 0 | 0 | 0 | 0 | 1 | 8320 | 16 | -1962195194
58 | K | 734209126 | Montáž armatury závitové s třemi závity G 5/4 | kus | 2 | 192 | 384 |  |  | základní | 0.34 | 0.68 | 0.00031 | 0.00062 | 0 | 0 | 16 | K | 2 |  |  |  | ROZPOCET | 384 | 0 | 0 | 0 | 0 | 1 | 384 | 16 | 596550481
59 | M | S7343216 | Třícestné ventily s pohonem 24VAC/řízení 0-10VDC DN32, Kvs16, vnější závit, 5,5mm, PN16 | ks | 2 | 9690 | 19380 |  |  | základní | 0 | 0 | 0 | 0 | 0 | 0 | 32 | M | 2 |  |  |  | ROZPOCET | 19380 | 0 | 0 | 0 | 0 | 1 | 19380 | 16 | 855055791
60 | K | 734211120R | D+M Automatický odvzdušňovací ventil DN 15 | kus | 8 | 252 | 2016 |  |  | základní | 0.103 | 0.824 | 0.00024 | 0.00192 | 0 | 0 | 16 | K | 2 |  |  |  | ROZPOCET | 2016 | 0 | 0 | 0 | 0 | 1 | 2016 | 16 | 1088196100
61 | K | 734242414R | D+M Zpětná klapka závitová pro vytápěcí soustavy s mosazným/nerezovým sedlem DN25 | kus | 1 | 394 | 394 |  |  | základní | 0.227 | 0.227 | 0.00053 | 0.00053 | 0 | 0 | 16 | K | 2 |  |  |  | ROZPOCET | 394 | 0 | 0 | 0 | 0 | 1 | 394 | 16 | -1092946571
62 | K | 734242415R | D+M Zpětná klapka závitová pro vytápěcí soustavy s mosazným/nerezovým sedlem DN32 | kus | 2 | 565 | 1130 |  |  | základní | 0.268 | 0.536 | 0.00084 | 0.00168 | 0 | 0 | 16 | K | 2 |  |  |  | ROZPOCET | 1130 | 0 | 0 | 0 | 0 | 1 | 1130 | 16 | -1623244794
63 | K | 734242416R | D+M Zpětná klapka závitová pro vytápěcí soustavy s mosazným/nerezovým sedlem DN40 | kus | 1 | 758 | 758 |  |  | základní | 0.35 | 0.35 | 0.00052 | 0.00052 | 0 | 0 | 16 | K | 2 |  |  |  | ROZPOCET | 758 | 0 | 0 | 0 | 0 | 1 | 758 | 16 | 2107815855
64 | K | 734242417R | D+M Zpětná klapka závitová pro vytápěcí soustavy s mosazným/nerezovým sedlem DN50 | kus | 2 | 1070 | 2140 |  |  | základní | 0.422 | 0.844 | 0.00078 | 0.00156 | 0 | 0 | 16 | K | 2 |  |  |  | ROZPOCET | 2140 | 0 | 0 | 0 | 0 | 1 | 2140 | 16 | -571330378
65 | K | 734291124R | D+M Vypouštěcí kulový kohout DN 15 s páčkou a připojením hadice G3/4 | kus | 26 | 316 | 8216 |  |  | základní | 0.113 | 2.938 | 0.00027 | 0.00702 | 0 | 0 | 16 | K | 2 |  |  |  | ROZPOCET | 8216 | 0 | 0 | 0 | 0 | 1 | 8216 | 16 | 1295130477
| VV |  | 24 |  | 24 | [12 empty] | VV | 2 | 2 | True | 0 | ROZPOCET
| VV |  | 2 |  | 2 | [12 empty] | VV | 2 | 2 | True | 0 | ROZPOCET
| VV |  | Součet |  | 26 | [12 empty] | VV | 2 | 4 | True | 1 | ROZPOCET
66 | K | 734292714R | D+M Kulový kohout s páčkou DN20 | kus | 2 | 353 | 706 |  |  | základní | 0.2 | 0.4 | 0.00034 | 0.00068 | 0 | 0 | 16 | K | 2 |  |  |  | ROZPOCET | 706 | 0 | 0 | 0 | 0 | 1 | 706 | 16 | -1265900990
67 | K | 734292715R | D+M Kulový kohout s páčkou DN25 | kus | 3 | 504 | 1512 |  |  | základní | 0.22 | 0.66 | 0.0005 | 0.0015 | 0 | 0 | 16 | K | 2 |  |  |  | ROZPOCET | 1512 | 0 | 0 | 0 | 0 | 1 | 1512 | 16 | 333592383
68 | K | 734292716R | D+M Kulový kohout s páčkou DN32 | kus | 6 | 686 | 4116 |  |  | základní | 0.26 | 1.56 | 0.0007 | 0.0042 | 0 | 0 | 16 | K | 2 |  |  |  | ROZPOCET | 4116 | 0 | 0 | 0 | 0 | 1 | 4116 | 16 | -1726981555
69 | K | 734292717R | D+M Kulový kohout s páčkou DN40 | kus | 3 | 991 | 2973 |  |  | základní | 0.34 | 1.02 | 0.00107 | 0.00321 | 0 | 0 | 16 | K | 2 |  |  |  | ROZPOCET | 2973 | 0 | 0 | 0 | 0 | 1 | 2973 | 16 | -1009557595
70 | K | 734292718R | D+M Kulový kohout s páčkou DN50 | kus | 8 | 1460 | 11680 |  |  | základní | 0.41 | 3.28 | 0.00168 | 0.01344 | 0 | 0 | 16 | K | 2 |  |  |  | ROZPOCET | 11680 | 0 | 0 | 0 | 0 | 1 | 11680 | 16 | -36362535
71 | K | 734411124R | D+M Teploměr 0-120°C | kus | 2 | 748 | 1496 |  |  | základní | 0.381 | 0.762 | 0.00056 | 0.00112 | 0 | 0 | 16 | K | 2 |  |  |  | ROZPOCET | 1496 | 0 | 0 | 0 | 0 | 1 | 1496 | 16 | 1171044345
72 | K | 734421102R | D+M Manometr 0-400 kPa | kus | 1 | 1100 | 1100 |  |  | základní | 0.433 | 0.433 | 0.00147 | 0.00147 | 0 | 0 | 16 | K | 2 |  |  |  | ROZPOCET | 1100 | 0 | 0 | 0 | 0 | 1 | 1100 | 16 | 958193636
73 | K | 734421111R | Kombinovaný manometr a teploměr 0-4bar/0-120°C | kus | 12 | 1100 | 13200 |  |  | základní | 0.433 | 5.196 | 0.00147 | 0.01764 | 0 | 0 | 16 | K | 2 |  |  |  | ROZPOCET | 13200 | 0 | 0 | 0 | 0 | 1 | 13200 | 16 | -826684488
74 | K | 998734201 | Přesun hmot procentní pro armatury v objektech v do 6 m | % | 1483.76 | 0.27 | 400.62 |  |  | základní | 0 | 0 | 0 | 0 | 0 | 0 | 16 | K | 2 |  |  |  | ROZPOCET | 400.62 | 0 | 0 | 0 | 0 | 1 | 400.62 | 16 | 1501757227
| D | OST | Ostatní |  |  |  | 96200 |  |  |  |  | 0 |  | 0 |  | 0 | 4 | D | 0 |  |  |  | ROZPOCET | [6 empty] | 96200
75 | K | O005 | Napuštění soustavy a odvzdušňování soustav | soubor | 1 | 25000 | 25000 |  |  | základní | 0 | 0 | 0 | 0 | 0 | 0 | 512 | K | 1 |  |  |  | ROZPOCET | 25000 | 0 | 0 | 0 | 0 | 1 | 25000 | 512 | 1394995778
76 | K | O006 | Topná zkouška | hod | 72 | 350 | 25200 |  |  | základní | 0 | 0 | 0 | 0 | 0 | 0 | 512 | K | 1 |  |  |  | ROZPOCET | 25200 | 0 | 0 | 0 | 0 | 1 | 25200 | 512 | -786145465
77 | K | O007 | Provozní zkouška | soubor | 1 | 10000 | 10000 |  |  | základní | 0 | 0 | 0 | 0 | 0 | 0 | 512 | K | 1 |  |  |  | ROZPOCET | 10000 | 0 | 0 | 0 | 0 | 1 | 10000 | 512 | 1879177970
78 | K | O012 | Vypuštění soustavy a okruhů napojených na rozdělovač | soubor | 1 | 20000 | 20000 |  |  | základní | 0 | 0 | 0 | 0 | 0 | 0 | 512 | K | 1 |  |  |  | ROZPOCET | 20000 | 0 | 0 | 0 | 0 | 1 | 20000 | 512 | 2039755717
79 | K | O013 | Hydraulické vyvážení soustavy, nastavení čerpadel, vystavení protokolu o vyvážení soustavy | soubor | 1 | 16000 | 16000 |  |  | základní | 0 | 0 | 0 | 0 | 0 | 0 | 512 | K | 1 |  |  |  | ROZPOCET | 16000 | 0 | 0 | 0 | 0 | 1 | 16000 | 512 | 1579281088

## 06 - D 1.4.3 MĚŘENÍ A REG...
{2842e0aa-71f9-47ba-9f96-92df5c3b5525}
2
| KRYCÍ LIST SOUPISU PRACÍ | [7 empty] | v --- níže se nacházejí doplnkové a pomocné údaje k sestavám --- v | [8 empty] | False
Stavba:
kotelna_u1
Objekt:
06 - D 1.4.3 MĚŘENÍ A REGULACE - KOTELNA
| KSO: |  |  |  |  | CC-CZ:
| Místo: |  |  |  |  | Datum: | 14. 4. 2022
| Zadavatel: |  |  |  |  | IČ:
DIČ:
| Zhotovitel: |  |  |  |  | IČ:
DIČ:
| Projektant: |  |  |  |  | IČ:
DIČ:
| Zpracovatel: |  |  |  |  | IČ:
DIČ:
Poznámka:
| Cena bez DPH | [5 empty] | 613291
|  |  | Základ daně |  |  | Sazba daně | Výše daně
| DPH | základní | 613291 |  |  | 21% | 128791.11
|  | snížená | 0 |  |  | 15% | 0
|  | zákl. přenesená | 0 |  |  | 21% | 0
|  | sníž. přenesená | 0 |  |  | 15% | 0
|  | nulová | 0 |  |  | 0% | 0
| Cena s DPH |  |  | v | CZK |  | 742082.11
| Projektant |  |  | Zpracovatel
| Datum a podpis: |  | Razítko | Datum a podpis: |  |  | Razítko
| Objednavatel |  |  | Zhotovitel
| Datum a podpis: |  | Razítko | Datum a podpis: |  |  | Razítko
REKAPITULACE ČLENĚNÍ SOUPISU PRACÍ
Stavba:
kotelna_u1
Objekt:
06 - D 1.4.3 MĚŘENÍ A REGULACE - KOTELNA
Místo: | [5 empty] | Datum: | 14. 4. 2022
Zadavatel: | [5 empty] | Projektant:
Zhotovitel: | [5 empty] | Zpracovatel:
Kód dílu - Popis | [6 empty] | Cena celkem [CZK]
Náklady ze soupisu prací | [6 empty] | 613291 | [11 empty] | -1
| PSV - Práce a dodávky PSV | [5 empty] | 613291
| 742 - Elektroinstalace - MaR | [5 empty] | 613291
SOUPIS PRACÍ
Stavba:
kotelna_u1
Objekt:
06 - D 1.4.3 MĚŘENÍ A REGULACE - KOTELNA
Místo: | [5 empty] | Datum: | 14. 4. 2022
Zadavatel: | [5 empty] | Projektant:
Zhotovitel: | [5 empty] | Zpracovatel:
PČ | Typ | Kód | Popis | MJ | Množství | J.cena [CZK] | Cena celkem [CZK] | Cenová soustava |  | DPH | J. Nh [h] | Nh celkem [h] | J. hmotnost [t] | Hmotnost celkem [t] | J. suť [t] | Suť Celkem [t]
Náklady soupisu celkem | [6 empty] | 613291 |  |  |  |  | 0 |  | 0 |  | 0 |  | D | -1 | [7 empty] | 613291
| D | PSV | Práce a dodávky PSV |  |  |  | 613291 |  |  |  |  | 0 |  | 0 |  | 0 | 2 | D | 0 | ROZPOCET | [6 empty] | 613291
| D | 742 | Elektroinstalace - MaR |  |  |  | 613291 |  |  |  |  | 0 |  | 0 |  | 0 | 2 | D | 1 | ROZPOCET | [6 empty] | 613291
1 | K | R1 | MaR kotelna viz samostatný rozpočet | soubor | 1 | 613291 | 613291 |  |  | základní | 0 | 0 | 0 | 0 | 0 | 0 | 16 | K | 2 | ROZPOCET | 613291 | 0 | 0 | 0 | 0 | 1 | 613291 | 16 | -514790644

## 07 - D 1.4.3 MĚŘENÍ A REG...
{4f6cc1d7-d5aa-4c70-bfd1-1b5cf2b55ac3}
2
| KRYCÍ LIST SOUPISU PRACÍ | [7 empty] | v --- níže se nacházejí doplnkové a pomocné údaje k sestavám --- v | [8 empty] | False
Stavba:
kotelna_u1
Objekt:
07 - D 1.4.3 MĚŘENÍ A REGULACE - ROZDĚLOVAČ 2
| KSO: |  |  |  |  | CC-CZ:
| Místo: |  |  |  |  | Datum: | 14. 4. 2022
| Zadavatel: |  |  |  |  | IČ:
DIČ:
| Zhotovitel: |  |  |  |  | IČ:
DIČ:
| Projektant: |  |  |  |  | IČ:
DIČ:
| Zpracovatel: |  |  |  |  | IČ:
DIČ:
Poznámka:
| Cena bez DPH | [5 empty] | 312515
|  |  | Základ daně |  |  | Sazba daně | Výše daně
| DPH | základní | 312515 |  |  | 21% | 65628.15
|  | snížená | 0 |  |  | 15% | 0
|  | zákl. přenesená | 0 |  |  | 21% | 0
|  | sníž. přenesená | 0 |  |  | 15% | 0
|  | nulová | 0 |  |  | 0% | 0
| Cena s DPH |  |  | v | CZK |  | 378143.15
| Projektant |  |  | Zpracovatel
| Datum a podpis: |  | Razítko | Datum a podpis: |  |  | Razítko
| Objednavatel |  |  | Zhotovitel
| Datum a podpis: |  | Razítko | Datum a podpis: |  |  | Razítko
REKAPITULACE ČLENĚNÍ SOUPISU PRACÍ
Stavba:
kotelna_u1
Objekt:
07 - D 1.4.3 MĚŘENÍ A REGULACE - ROZDĚLOVAČ 2
Místo: | [5 empty] | Datum: | 14. 4. 2022
Zadavatel: | [5 empty] | Projektant:
Zhotovitel: | [5 empty] | Zpracovatel:
Kód dílu - Popis | [6 empty] | Cena celkem [CZK]
Náklady ze soupisu prací | [6 empty] | 312515 | [11 empty] | -1
| PSV - Práce a dodávky PSV | [5 empty] | 312515
| 742 - Elektroinstalace - MaR2 | [5 empty] | 312515
SOUPIS PRACÍ
Stavba:
kotelna_u1
Objekt:
07 - D 1.4.3 MĚŘENÍ A REGULACE - ROZDĚLOVAČ 2
Místo: | [5 empty] | Datum: | 14. 4. 2022
Zadavatel: | [5 empty] | Projektant:
Zhotovitel: | [5 empty] | Zpracovatel:
PČ | Typ | Kód | Popis | MJ | Množství | J.cena [CZK] | Cena celkem [CZK] | Cenová soustava |  | DPH | J. Nh [h] | Nh celkem [h] | J. hmotnost [t] | Hmotnost celkem [t] | J. suť [t] | Suť Celkem [t]
Náklady soupisu celkem | [6 empty] | 312515 |  |  |  |  | 0 |  | 0 |  | 0 |  | D | -1 | [7 empty] | 312515
| D | PSV | Práce a dodávky PSV |  |  |  | 312515 |  |  |  |  | 0 |  | 0 |  | 0 | 2 | D | 0 | ROZPOCET | [6 empty] | 312515
| D | 742 | Elektroinstalace - MaR2 |  |  |  | 312515 |  |  |  |  | 0 |  | 0 |  | 0 | 2 | D | 1 | ROZPOCET | [6 empty] | 312515
1 | K | R2 | MaR rozdělovač 2 viz samostatný rozpočet | soubor | 1 | 312515 | 312515 |  |  | základní | 0 | 0 | 0 | 0 | 0 | 0 | 16 | K | 2 | ROZPOCET | 312515 | 0 | 0 | 0 | 0 | 1 | 312515 | 16 | -1370960536