## Pokyny pro vyplnění
Pokyny pro vyplnění
Ve všech listech tohoto souboru můžete měnit pouze buňky s modrým pozadím. Jedná se o tyto údaje : - údaje o firmě - jednotkové ceny položek zadané na maximálně dvě desetinná místa

## Stavba
#RTSROZP# | Soupis stavebních prací, dodávek a služeb
| Stavba: |  | 2023020 | Rozšíření služeb denního stacionáře v Karviné
| Zadavatel | [5 empty] | IČO:
DIČ:
| Projektant: | [5 empty] | IČO:
DIČ:
| Zhotovitel: | [5 empty] | IČO:
DIČ:
Vypracoval:
| Rozpis ceny | [6 empty] | Celkem
HSV | HSV | [6 empty] | 0
PSV | PSV | [6 empty] | 0
MON | MON | [6 empty] | 0
VN | Vedlejší náklady | [6 empty] | 0
ON | Ostatní náklady | [6 empty] | 0
| Celkem | [6 empty] | 0
Rekapitulace daní
| Základ pro sníženou DPH |  |  | 12 | % | 0 |  |  | CZK
| Snížená DPH |  |  | 12 | % | 0 |  |  | CZK
| Základ pro základní DPH |  |  | 21 | % | 0 |  |  | CZK
| Základní DPH |  |  | 21 | % | 0 |  |  | CZK
0 | Zaokrouhlení |  |  |  |  | 0 |  |  | CZK
0 | Cena celkem bez DPH |  |  |  |  | 0 |  |  | CZK
| Cena celkem s DPH |  |  |  |  | 0 |  |  | CZK
|  | v |  |  | dne
|  |  | Za zhotovitele |  |  |  | Za objednatele
Rekapitulace dílčích částí
#CASTI>> | Číslo | Název |  |  | Základ pro sníženou DPH | Základ pro základní DPH | DPH celkem | Cena celkem | %
1 | Stavba |  |  |  | 0 | 0 |  | 0 | #NAME?
2 |  | Stavební objekt
2 | 001 | Rozšíření služeb denního stacionáře v Karviné |  |  | 0 | 0 |  | 0 | #NAME?
3 | 001 | Zateplení stěn včetně výměny oken |  |  | 0 | 0 |  | 0 | #NAME?
3 | 002 | Ploché střechy |  |  | 0 | 0 |  | 0 | #NAME?
3 | 003 | Výtah |  |  | 0 | 0 |  | 0 | #NAME?
3 | 004 | Demontáž betonové rampy |  |  | 0 | 0 |  | 0 | #NAME?
3 | 005 | Terasa |  |  | 0 | 0 |  | 0 | #NAME?
3 | 006 | Interiéry |  |  | 0 | 0 |  | 0 | #NAME?
3 | 007 | Vedlejší rozpočtové náklady |  |  | 0 | 0 |  | 0 | #NAME?
3 | 008 | Elektroinstalace |  |  | 0 | 0 |  | 0 | #NAME?
3 | 009 | Zdravotechnika |  |  | 0 | 0 |  | 0 | #NAME?
3 | 010 | Vzduchotechnika |  |  | 0 | 0 |  | 0 | #NAME?
| Celkem za stavbu |  |  |  | 0 | 0 | 0 | 0 | #NAME?
#POPS | Popis stavby: 2023020 - Rozšíření služeb denního stacionáře v Karviné
#POPO | Popis objektu: 001 - Rozšíření služeb denního stacionáře v Karviné
#POPR | Popis rozpočtu: 001 - Zateplení stěn včetně výměny oken
#POPR | Popis rozpočtu: 002 - Ploché střechy
#POPR | Popis rozpočtu: 003 - Výtah
#POPR | Popis rozpočtu: 004 - Demontáž betonové rampy
#POPR | Popis rozpočtu: 005 - Terasa
#POPR | Popis rozpočtu: 006 - Interiéry
#POPR | Popis rozpočtu: 007 - Vedlejší rozpočtové náklady
#POPR | Popis rozpočtu: 008 - Elektroinstalace
#POPR | Popis rozpočtu: 009 - Zdravotechnika
#POPR | Popis rozpočtu: 010 - Vzduchotechnika
Rekapitulace dílů
| Číslo | Název |  |  | Typ dílu |  |  | Celkem | %
| _12 | VC 7/155-M M21 Elektromontaze |  |  | HSV |  |  | 0
| _17 | Cenik materialu |  |  | HSV |  |  | 0
| _20 | VC 7/155-M M21 Elektromontaze |  |  | HSV |  |  | 0
| _25 | Cenik materialu |  |  | HSV |  |  | 0
| _28 | VC 7/155-M M21 Elektromontaze |  |  | HSV |  |  | 0
| _33 | Cenik materialu |  |  | HSV |  |  | 0
| _36 | VC 7/155-M M21 Elektromontaze |  |  | HSV |  |  | 0
| _4 | VC 7/155-M M21 Elektromontaze |  |  | HSV |  |  | 0
| _41 | Cenik materialu |  |  | HSV |  |  | 0
| _44 | VC 7/202-M M46 Zemni prace |  |  | HSV |  |  | 0
| _47 | Pravidla M FCU c. 5043\5.1\90 |  |  | HSV |  |  | 0
| _50 | Pravidla M FCU c. 5043\5.1\90 |  |  | HSV |  |  | 0
| _53 | Cenik materialu |  |  | HSV |  |  | 0
| _9 | Cenik materialu |  |  | HSV |  |  | 0
| 0 | Nepřiřazený díl |  |  | HSV |  |  | 0
| 1 | Zemní práce |  |  | HSV |  |  | 0
| 1A | ZAŘÍZENÍ Č.1 - VĚTRÁNÍ MÍSTNOSTI č. 0.13, 0.14 a 0.15 |  |  | HSV |  |  | 0
| 1B | ZAŘÍZENÍ Č.2 - VĚTRÁNÍ ŠATNY č.m. 0.19 |  |  | HSV |  |  | 0
| 1C | ZAŘÍZENÍ Č.3 - ODVĚTRÁNÍ PRÁDELNY č.m. 0.21 |  |  | HSV |  |  | 0
| 1D | ZAŘÍZENÍ Č.4 - ODVĚTRÁNÍ KOUPELY č.m. 0.22 |  |  | HSV |  |  | 0
| 1E | ZAŘÍZENÍ Č.5 - ODVĚTRÁNÍ WC č.m. 0.23 |  |  | HSV |  |  | 0
| 1F | ZAŘÍZENÍ Č.6 - ODVĚTRÁNÍ KERAMICKÉ DÍLNY č.m. 0.12 |  |  | HSV |  |  | 0
| 1G | ZAŘÍZENÍ Č.7 - ODVĚTRÁNÍ WC č.m. 1.18 |  |  | HSV |  |  | 0
| 2 | Zakládání |  |  | HSV |  |  | 0
| 2 | Základy a zvláštní zakládání |  |  | HSV |  |  | 0
| 3 | Svislé a kompletní konstrukce |  |  | HSV |  |  | 0
| 342 | Stěny a příčky montované lehké |  |  | HSV |  |  | 0
| 4 | Vodorovné konstrukce |  |  | HSV |  |  | 0
| 5 | Komunikace |  |  | HSV |  |  | 0
| 6 | Úpravy povrchu, podlahy |  |  | HSV |  |  | 0
| 61 | Úpravy povrchů vnitřní |  |  | HSV |  |  | 0
| 62 | Úpravy povrchů vnější |  |  | HSV |  |  | 0
| 63 | Podlahy a podlahové konstrukce |  |  | HSV |  |  | 0
| 8 | Trubní vedení |  |  | HSV |  |  | 0
| 9 | Ostatní konstrukce a práce-bourání |  |  | HSV |  |  | 0
| 9 | Ostatní konstrukce, bourání |  |  | HSV |  |  | 0
| 91 | Doplňující práce na komunikaci |  |  | HSV |  |  | 0
| 94 | Lešení a stavební výtahy |  |  | HSV |  |  | 0
| 95 | Dokončovací konstrukce na pozemních stavbách |  |  | HSV |  |  | 0
| 954 | Opláštění konstrukcí sádrokartonovými deskami |  |  | HSV |  |  | 0
| 96 | Bourání konstrukcí |  |  | HSV |  |  | 0
| 97 | Přesuny suti a vybouraných hmot |  |  | HSV |  |  | 0
| 99 | Staveništní přesun hmot |  |  | HSV |  |  | 0
| 997 | Přesun sutě |  |  | HSV |  |  | 0
| 711 | Izolace proti vodě |  |  | PSV |  |  | 0
| 711 | Izolace proti vodě, vlhkosti a plynům |  |  | PSV |  |  | 0
| 712 | Povlakové krytiny |  |  | PSV |  |  | 0
| 713 | Izolace tepelné |  |  | PSV |  |  | 0
| 720 | Zdravotechnická instalace |  |  | PSV |  |  | 0
| 721 | Zdravotechnika - vnitřní kanalizace |  |  | PSV |  |  | 0
| 722 | Zdravotechnika - vnitřní vodovod |  |  | PSV |  |  | 0
| 723 | Vnitřní plynovod |  |  | PSV |  |  | 0
| 725 | Zařizovací předměty |  |  | PSV |  |  | 0
| 725 | Zdravotechnika - zařizovací předměty |  |  | PSV |  |  | 0
| 726 | Zdravotechnika - předstěnové instalace |  |  | PSV |  |  | 0
| 762 | Konstrukce tesařské |  |  | PSV |  |  | 0
| 763 | Dřevostavby |  |  | PSV |  |  | 0
| 764 | Konstrukce klempířské |  |  | PSV |  |  | 0
| 766 | Konstrukce truhlářské |  |  | PSV |  |  | 0
| 767 | Konstrukce zámečnické |  |  | PSV |  |  | 0
| 771 | Podlahy z dlaždic a obklady |  |  | PSV |  |  | 0
| 776 | Podlahy povlakové |  |  | PSV |  |  | 0
| 781 | Obklady keramické |  |  | PSV |  |  | 0
| 783 | Nátěry |  |  | PSV |  |  | 0
| 784 | Malby |  |  | PSV |  |  | 0
| M22 | Montáž sdělovací a zabezp. techniky |  |  | MON |  |  | 0
| M46 | Zemní práce při montážích |  |  | MON |  |  | 0
| VN | Vedlejší náklady |  |  | VN |  |  | 0
| ON | Ostatní náklady |  |  | ON |  |  | 0
| Cena celkem | [6 empty] | 0 | 0
Note on D11: Název
Note on D12: Ulice
Note on D13: PSČ
Note on E13: Místo
Note on I11: IČO
Note on I12: DIČ

## VzorPolozky (hidden)
Položkový rozpočet
S:
O:
R:

## 001 001 Pol
Položkový soupis prací a dodávek | [27 empty] | #TypZaznamu#
S: | 2023020 | Rozšíření služeb denního stacionáře v Karviné | [25 empty] | STA
O: | 001 | Rozšíření služeb denního stacionáře v Karviné | [22 empty] | STA |  |  | OBJ
R: | 001 | Zateplení stěn včetně výměny oken | [25 empty] | ROZ
P.č. | Číslo položky | Název položky | MJ | Množství | Cena / MJ | Celkem | Dodávka | Dodávka celk. | Montáž | Montáž celk. | DPH | Cena s DPH | Hmotnost / MJ | Hmotnost celk.(t) | Dem. hmotnost / MJ | Dem. hmotnost celk.(t) | Ceník | Cen. soustava / platnost | Cenová úroveň | Nhod / MJ | Nhod celk. | Dodavatel | Typ položky | Stav položky
Díl: | 1 | Zemní práce |  |  |  | 0 |  | 0 |  | 0 |  | 0 |  | 0 |  | 0 |  |  |  |  | 40.73 | [6 empty] | DIL
1 | 139601102R00 | Ruční výkop jam, rýh a šachet v hornině 3 | m3 | 10.2185 |  | 0 |  | 0 |  | 0 | 21 | 0 | 0 | 0 | 0 | 0 | 800-1 | RTS 24/ II | RTS 24/ I | 3.533 | 36.1 |  | Práce | Běžná |  |  |  | POL1_
|  | s přehozením na vzdálenost do 5 m nebo s naložením na ruční dopravní prostředek | [25 empty] | SPI
|  | základy pro ocelové schodiště : | [25 empty] | VV | 0
|  | 2,7*0,6*1,2 |  | 1.944 | [23 empty] | VV | 0
|  | 2,7*0,5*(2-0,18) |  | 2.457 | [23 empty] | VV | 0
|  | patky : 0,7*0,7*1,1*6 |  | 3.234 | [23 empty] | VV | 0
|  | pas : 1,5*0,7*1,1 |  | 1.155 | [23 empty] | VV | 0
|  | základ pro plošinu : 1,4*0,5*0,8 |  | 0.56 | [23 empty] | VV | 0
|  | (1,5+1,3+1,5)*0,15*0,9 |  | 0.5805 | [23 empty] | VV | 0
|  | patka sloupek : 0,6*0,6*0,8 |  | 0.288 | [23 empty] | VV | 0
2 | 161101101R00 | Svislé přemístění výkopku z horniny 1 až 4, při hloubce výkopu přes 1 do 2,5 m | m3 | 10.2185 |  | 0 |  | 0 |  | 0 | 21 | 0 | 0 | 0 | 0 | 0 | 800-1 | RTS 24/ II | RTS 24/ I | 0.345 | 3.53 |  | Práce | Běžná |  |  |  | POL1_
|  | bez naložení do dopravní nádoby, ale s vyprázdněním dopravní nádoby na hromadu nebo na dopravní prostředek, | [25 empty] | SPI |  | bez naložení do dopravní nádoby, ale s vyprázdněním dopravní nádoby na hromadu nebo na dopravní prostředek,
|  | Odkaz na mn. položky pořadí 1 : 10,21850 |  | 10.2185 | [23 empty] | VV | 5
3 | 174101101R00 | Zásyp sypaninou se zhutněním jam, šachet, rýh nebo kolem objektů v těchto vykopávkách | m3 | 5.4574 |  | 0 |  | 0 |  | 0 | 21 | 0 | 0 | 0 | 0 | 0 | 800-1 | RTS 24/ II | RTS 24/ I | 0.202 | 1.1 |  | Práce | Běžná |  |  |  | POL1_
|  | z jakékoliv horniny s uložením výkopku po vrstvách, | [25 empty] | SPI
|  | použito na podsyp skladba P07 : | [25 empty] | VV | 0
|  | 2,625*3,15*0,66 |  | 5.4574 | [23 empty] | VV | 0
Díl: | 2 | Základy a zvláštní zakládání |  |  |  | 0 |  | 0 |  | 0 |  | 0 |  | 33.72 |  | 0 |  |  |  |  | 26.19 | [6 empty] | DIL
4 | 215901101RT5 | Zhutnění podloží z rostlé horniny 1 až 4 pod násypy z hornin soudržných do 92% PS a nesoudržných sypkých relativní ulehlosti l(d) do 0,8 vibrační deskou | m2 | 41.3438 |  | 0 |  | 0 |  | 0 | 21 | 0 | 0 | 0 | 0 | 0 | 800-1 | RTS 24/ II | RTS 24/ I | 0.15 | 6.2 |  | Práce | Běžná |  |  |  | POL1_
|  | z rostlé horniny tř.1 - 4 pod násypy z hornin soudržných do 92% PS a hornin nesoudržných sypkých relativní ulehlosti I(d) do 0,8 | [25 empty] | SPI |  | z rostlé horniny tř.1 - 4 pod násypy z hornin soudržných do 92% PS a hornin nesoudržných sypkých relativní ulehlosti I(d) do 0,8
|  | po vrstvách 5x, skladba P07 : 3,15*2,625*5 |  | 41.3438 | [23 empty] | VV | 0
5 | 273321321R00 | Beton základových desek železový třídy C 20/25 | m3 | 2.6173 |  | 0 |  | 0 |  | 0 | 21 | 0 | 2.525 | 6.61 | 0 | 0 | 801-1 | RTS 24/ II | RTS 24/ I | 0.48 | 1.26 |  | Práce | Běžná |  |  |  | POL1_
|  | bez dodávky a uložení výztuže | [25 empty] | SPI
|  | 3,675*3,075*0,18 |  | 2.0341 | [23 empty] | VV | 0
|  | 1,2*2,7*0,18 |  | 0.5832 | [23 empty] | VV | 0
6 | 273351215R00 | Bednění stěn základových desek zřízení | m2 | 3.834 |  | 0 |  | 0 |  | 0 | 21 | 0 | 0.0392 | 0.15 | 0 | 0 | 801-1 | RTS 24/ II | RTS 24/ I | 1.6 | 6.13 |  | Práce | Běžná |  |  |  | POL1_
|  | svislé nebo šikmé (odkloněné) , půdorysně přímé nebo zalomené, stěn základových desek ve volných nebo zapažených jámách, rýhách, šachtách, včetně případných vzpěr, | [25 empty] | SPI |  | svislé nebo šikmé (odkloněné) , půdorysně přímé nebo zalomené, stěn základových desek ve volných nebo zapažených jámách, rýhách, šachtách, včetně případných vzpěr,
|  | (3,675+3,075)*2*0,18 |  | 2.43 | [23 empty] | VV | 0
|  | (1,2+2,7)*2*0,18 |  | 1.404 | [23 empty] | VV | 0
7 | 273351215RT1 | Bednění stěn základových desek zřízení | m2 | 3.834 |  | 0 |  | 0 |  | 0 | 21 | 0 | 0.0364 | 0.14 | 0 | 0 | 801-1 | RTS 24/ II | RTS 24/ I | 0.527 | 2.02 |  | Práce | Běžná |  |  |  | POL1_
|  | svislé nebo šikmé (odkloněné) , půdorysně přímé nebo zalomené, stěn základových desek ve volných nebo zapažených jámách, rýhách, šachtách, včetně případných vzpěr, | [25 empty] | SPI |  | svislé nebo šikmé (odkloněné) , půdorysně přímé nebo zalomené, stěn základových desek ve volných nebo zapažených jámách, rýhách, šachtách, včetně případných vzpěr,
|  | Odkaz na mn. položky pořadí 6 : 3,83400 |  | 3.834 | [23 empty] | VV | 5
8 | 274313621R00 | Beton základových pasů prostý třídy C 20/25 | m3 | 2.3644 |  | 0 |  | 0 |  | 0 | 21 | 0 | 2.525 | 5.97 | 0 | 0 | 801-1 | RTS 24/ II | RTS 24/ I | 0.477 | 1.13 |  | Práce | Běžná |  |  |  | POL1_
|  | pas : 1,5*0,7*1,1*1,03 |  | 1.1897 | [23 empty] | VV | 0
|  | základ pro ok schodiště : 1,4*0,5*0,8*1,03 |  | 0.5768 | [23 empty] | VV | 0
|  | základ pro plošinu : (1,5+1,3+1,5)*0,15*0,9*1,03 |  | 0.59792 | [23 empty] | VV | 0
9 | 274321321R00 | Beton základových pasů železový třídy C 20/25 | m3 | 4.533 |  | 0 |  | 0 |  | 0 | 21 | 0 | 2.525 | 11.45 | 0 | 0 | 801-1 | RTS 24/ II | RTS 24/ I | 0.48 | 2.18 |  | Práce | Běžná |  |  |  | POL1_
|  | včetně dodávky a uložení betonu, bez výztuže | [25 empty] | SPI
|  | základ pro ok schodiště : | [25 empty] | VV | 0
|  | 2,7*0,6*1,2*1,03 |  | 2.0023 | [23 empty] | VV | 0
|  | 2,7*0,5*(2-0,18)*1,03 |  | 2.5307 | [23 empty] | VV | 0
10 | 274361821R00 | Výztuž a svařované sítě základových pasů výztuž, z oceli 10505, , | t | 0.23556 |  | 0 |  | 0 |  | 0 | 21 | 0 | 1.0249 | 0.24 | 0 | 0 | 821-1 | RTS 24/ II | RTS 24/ I | 23.531 | 5.54 |  | Práce | Běžná |  |  |  | POL1_
|  | 90kg/m3 : | [25 empty] | VV | 0
|  | Odkaz na mn. položky pořadí 5 : 2,61733*0,09 |  | 0.23556 | [23 empty] | VV | 5
11 | 275313621R00 | Beton základových patek prostý třídy C 20/25 | m3 | 3.6277 |  | 0 |  | 0 |  | 0 | 21 | 0 | 2.525 | 9.16 | 0 | 0 | 801-1 | RTS 24/ II | RTS 24/ I | 0.477 | 1.73 |  | Práce | Běžná |  |  |  | POL1_
|  | patky : 0,7*0,7*1,1*6*1,03 |  | 3.331 | [23 empty] | VV | 0
|  | patka sloupek : 0,6*0,6*0,8*1,03 |  | 0.29664 | [23 empty] | VV | 0
Díl: | 3 | Svislé a kompletní konstrukce |  |  |  | 0 |  | 0 |  | 0 |  | 0 |  | 3.82 |  | 0 |  |  |  |  | 398.27 | [6 empty] | DIL
12 | 310239211RT2 | Zazdívka otvorů o ploše přes 1 m2 do 4 m2 ve zdivu nadzákladovém cihlami pálenými pro jakoukoliv maltu vápenocementovou | m3 | 1.305 |  | 0 |  | 0 |  | 0 | 21 | 0 | 1.7115 | 2.23 | 0 | 0 | 801-4 | RTS 24/ II | RTS 24/ I | 3.938 | 5.14 |  | Práce | Běžná |  |  |  | POL1_
|  | včetně pomocného pracovního lešení | [25 empty] | SPI
|  | 0.06 : 1,2*2,9*0,375 |  | 1.305 | [23 empty] | VV | 0
13 | 380941113R00 | Dodatečná helikální výztuž 1 prut, průměr 8 mm, 880 MPa pevnost v tahu, uložení v drážce, v cihelném zdivu | m | 157 |  | 0 |  | 0 |  | 0 | 21 | 0 | 0.01014 | 1.59 | 0 | 0 | 801-4 | RTS 24/ II | RTS 24/ I | 2.504 | 393.13 |  | Práce | Běžná |  |  |  | POL1_
|  | frézování drážek v cihelném zdivu, zbavení drážky hrubších nečistot a prachových částí, vypláchnutí drážky vodou, vlepení výztuže a aplikace malty nebo tmelu, | [25 empty] | SPI |  | frézování drážek v cihelném zdivu, zbavení drážky hrubších nečistot a prachových částí, vypláchnutí drážky vodou, vlepení výztuže a aplikace malty nebo tmelu,
|  | O17 : 157,0 |  | 157 | [23 empty] | VV | 0
Díl: | 62 | Úpravy povrchů vnější |  |  |  | 0 |  | 0 |  | 0 |  | 0 |  | 56.67 |  | 0 |  |  |  |  | 1305.61 | [6 empty] | DIL
14 | 620991121R00 | Zakrývání výplní vnějších otvorů z postaveného lešení, Fólie hladká separační | m2 | 175.83 |  | 0 |  | 0 |  | 0 | 21 | 0 | 4e-05 | 0.01 | 0 | 0 | 801-1 | RTS 24/ II | RTS 24/ I | 0.078 | 13.71 |  | Práce | Běžná |  |  |  | POL1_
|  | s rámy a zárubněmi, zábradlí, předmětů oplechování apod., které se zřizují ještě před úpravami povrchu, před jejich znečištěním při úpravách povrchu nástřikem plastických (lepivých) maltovin | [25 empty] | SPI |  | s rámy a zárubněmi, zábradlí, předmětů oplechování apod., které se zřizují ještě před úpravami povrchu, před jejich znečištěním při úpravách povrchu nástřikem plastických (lepivých) maltovin
|  | dveře : 1,8*2,03 |  | 3.654 | [23 empty] | VV | 0
|  | 0,8*1,97 |  | 1.576 | [23 empty] | VV | 0
|  | 1,1*1,97 |  | 2.167 | [23 empty] | VV | 0
|  | 0,9*1,97 |  | 1.773 | [23 empty] | VV | 0
|  | 1,0*1,97 |  | 1.97 | [23 empty] | VV | 0
|  | 1,0*2,0 |  | 2 | [23 empty] | VV | 0
|  | 1,8*2,05 |  | 3.69 | [23 empty] | VV | 0
|  | 1,2*2,6 |  | 3.12 | [23 empty] | VV | 0
|  | okna : | [25 empty] | VV | 0
|  | PL1 : 1,2*0,5*14 |  | 8.4 | [23 empty] | VV | 0
|  | PL2 : 1,2*0,75*10 |  | 9 | [23 empty] | VV | 0
|  | PL3 : 1,2*1,9*28 |  | 63.84 | [23 empty] | VV | 0
|  | PL4 : 1,2*1,6*21 |  | 40.32 | [23 empty] | VV | 0
|  | PL5 : 1,2*0,95*2 |  | 2.28 | [23 empty] | VV | 0
|  | PL6 : 1,8*1,5*1 |  | 2.7 | [23 empty] | VV | 0
|  | PL7 : 1,05*1,6*13 |  | 21.84 | [23 empty] | VV | 0
|  | PL8 : 1,8*1,5*2 |  | 5.4 | [23 empty] | VV | 0
|  | PL9 : 1,05*0,5*1 |  | 0.525 | [23 empty] | VV | 0
|  | PL10 : 1,05*1,5*1 |  | 1.575 | [23 empty] | VV | 0
15 | 622311837RT3 | Zateplení fasády , minerálními deskami s podélným vláknem, tloušťky 200 mm, kontaktní nátěr a silikonová omítka, škrábaná, zrnitost 2 mm | m2 | 657.597 |  | 0 |  | 0 |  | 0 | 21 | 0 | 0.04906 | 32.26 | 0 | 0 | 801-1 | RTS 24/ II | RTS 24/ I | 1.4158 | 931.03 |  | Práce | Běžná |  |  |  | POL1_
|  | nanesení lepicího tmelu na izolační desky, nalepení desek, zajištění talířovými hmoždinkami (6 ks/m2), přebroušení desek EPS, nebo kašírování u minerálních desek, natažení stěrky, vtlačení výztužné tkaniny, přehlazení stěrky. Další vrstvy podle popisu položky. Včetně rohových lišt na hranách budov. | [25 empty] | SPI |  | nanesení lepicího tmelu na izolační desky, nalepení desek, zajištění talířovými hmoždinkami (6 ks/m2), přebroušení desek EPS, nebo kašírování u minerálních desek, natažení stěrky, vtlačení výztužné tkaniny, přehlazení stěrky. Další vrstvy podle popisu položky. Včetně rohových lišt na hranách budov.
|  | Odkaz na mn. položky pořadí 16 : 637,31700 |  | 637.317 | [23 empty] | VV | 5
|  | vnitřní zateplení u schodiště : (3,1+1,3+3,4)*2,6 |  | 20.28 | [23 empty] | VV | 0
16 | 622454311R00 | Oprava vnějších omítek cementových v množství opravované plochy přes 10 do 30 % , hladkých hlazených dřevěným hladítkem | m2 | 637.317 |  | 0 |  | 0 |  | 0 | 21 | 0 | 0.03811 | 24.29 | 0 | 0 | 801-4 | RTS 24/ II | RTS 24/ I | 0.33622 | 214.28 |  | Práce | Běžná |  |  |  | POL1_
|  | Odkaz na mn. položky pořadí 26 : 637,31700 |  | 637.317 | [23 empty] | VV | 5
17 | 622904115R00 | Očištění fasád tlakovou vodou, složitost fasády 3 - 5 | m2 | 637.317 |  | 0 |  | 0 |  | 0 | 21 | 0 | 2e-05 | 0.01 | 0 | 0 | 801-1 | RTS 24/ II | RTS 24/ I | 0.18 | 114.72 |  | Práce | Běžná |  |  |  | POL1_
|  | Odkaz na mn. položky pořadí 26 : 637,31700 |  | 637.317 | [23 empty] | VV | 5
18 | 622314_R | Příplatek za barevný odstín sytější barvy | m2 | 154.952 |  | 0 |  | 0 |  | 0 | 21 | 0 | 0 | 0 | 0 | 0 |  | Vlastní | Kalkul | 0 | 0 |  | Práce | Běžná |  |  |  | POL1_
|  | sever : 24,0-1,8*1,5-0,8*1,97 |  | 19.724 | [23 empty] | VV | 0
|  | (9,45-1,2*1,6*2)*2 |  | 11.22 | [23 empty] | VV | 0
|  | 6,38-1,2*0,5-1,2*1,6 |  | 3.86 | [23 empty] | VV | 0
|  | 23,86-1,8*2,03-1,2*1,6*2 |  | 16.366 | [23 empty] | VV | 0
|  | 25,42-2,45 |  | 22.97 | [23 empty] | VV | 0
|  | jih : (7,6-1,2*1,9-1,2*0,5)*2 |  | 9.44 | [23 empty] | VV | 0
|  | (9,7-1,2*1,9*2)*4 |  | 20.56 | [23 empty] | VV | 0
|  | 24,48-1,2*1,9-1,2*2,6-0,9*1,97 |  | 17.307 | [23 empty] | VV | 0
|  | východ : 6,1-1,05*1,6 |  | 4.42 | [23 empty] | VV | 0
|  | 8,4-1,05*1,6*2 |  | 5.04 | [23 empty] | VV | 0
|  | 11,1-1,8*1,5 |  | 8.4 | [23 empty] | VV | 0
|  | západ : 12,3-1,05*1,5 |  | 10.725 | [23 empty] | VV | 0
|  | 6,6-1,05*1,6 |  | 4.92 | [23 empty] | VV | 0
19 | 622473187R44 | Příplatek za okenní lištu (APU) - montáž, včetně dodávky lišty | m2 | 637.317 |  | 0 |  | 0 |  | 0 | 21 | 0 | 0.00015 | 0.1 | 0 | 0 |  | Vlastní | Indiv | 0.05 | 31.87 |  | Práce | Běžná |  |  |  | POL1_
|  | Odkaz na mn. položky pořadí 26 : 637,31700 |  | 637.317 | [23 empty] | VV | 5
Díl: | 94 | Lešení a stavební výtahy |  |  |  | 0 |  | 0 |  | 0 |  | 0 |  | 22.74 |  | 0 |  |  |  |  | 382.42 | [6 empty] | DIL
20 | 941941041R00 | Montáž lešení lehkého pracovního řadového s podlahami šířky od 1,00 do 1,20 m, výšky do 10 m | m2 | 1105.2735 |  | 0 |  | 0 |  | 0 | 21 | 0 | 0.01838 | 20.31 | 0 | 0 | 800-3 | RTS 24/ II | RTS 24/ I | 0.144 | 159.16 |  | Práce | Běžná |  |  |  | POL1_
|  | včetně kotvení | [25 empty] | SPI
|  | (10,525+38,25)*2*(8,73-1,8+1,2) |  | 793.0815 | [23 empty] | VV | 0
|  | (1,2+1,2)*2*8*(8,73-1,8+1,2) |  | 312.192 | [23 empty] | VV | 0
21 | 941941291R00 | Montáž lešení lehkého pracovního řadového s podlahami příplatek za každý další i započatý měsíc použití lešení šířky od 1,00 do 1,20 m a výšky do 10 m | m2 | 2210.547 |  | 0 |  | 0 |  | 0 | 21 | 0 | 0.00097 | 2.14 | 0 | 0 | 800-3 | RTS 24/ II | RTS 24/ I | 0.006 | 13.26 |  | Práce | Běžná |  |  |  | POL1_
|  | včetně kotvení | [25 empty] | SPI
|  | Odkaz na mn. položky pořadí 20 : 1105,27350*2 |  | 2210.547 | [23 empty] | VV | 5
22 | 941941841R00 | Demontáž lešení lehkého řadového s podlahami šířky přes 1 do 1,2 m, výšky do 10 m | m2 | 1105.2735 |  | 0 |  | 0 |  | 0 | 21 | 0 | 0 | 0 | 0 | 0 | 800-3 | RTS 24/ II | RTS 24/ I | 0.126 | 139.26 |  | Práce | Běžná |  |  |  | POL1_
|  | Odkaz na mn. položky pořadí 20 : 1105,27350 |  | 1105.2735 | [23 empty] | VV | 5
23 | 944944013R00 | Montáž ochranné sítě z umělých vláken | m2 | 1105.2735 |  | 0 |  | 0 |  | 0 | 21 | 0 | 0 | 0 | 0 | 0 | 800-3 | RTS 24/ II | RTS 24/ I | 0.04 | 44.21 |  | Práce | Běžná |  |  |  | POL1_
|  | Odkaz na mn. položky pořadí 20 : 1105,27350 |  | 1105.2735 | [23 empty] | VV | 5
24 | 944944033R00 | Montáž ochranné sítě příplatek k ceně za každý další i započatý měsíc použití ochranných sítí z umělých vláken | m2 | 2210.547 |  | 0 |  | 0 |  | 0 | 21 | 0 | 0.00013 | 0.29 | 0 | 0 | 800-3 | RTS 24/ II | RTS 24/ I | 0 | 0 |  | Práce | Běžná |  |  |  | POL1_
|  | Odkaz na mn. položky pořadí 21 : 2210,54700 |  | 2210.547 | [23 empty] | VV | 5
25 | 944944083R00 | Demontáž ochranné sítě z umělých vláken | m2 | 1105.2735 |  | 0 |  | 0 |  | 0 | 21 | 0 | 0 | 0 | 0 | 0 | 800-3 | RTS 24/ II | RTS 24/ I | 0.024 | 26.53 |  | Práce | Běžná |  |  |  | POL1_
|  | Odkaz na mn. položky pořadí 20 : 1105,27350 |  | 1105.2735 | [23 empty] | VV | 5
Díl: | 96 | Bourání konstrukcí |  |  |  | 0 |  | 0 |  | 0 |  | 0 |  | 0 |  | 10.2 |  |  |  |  | 57.36 | [6 empty] | DIL
26 | 978015241R00 | Otlučení omítek vápenných nebo vápenocementových vnějších s vyškrabáním spár, s očištěním zdiva 1. až 4. stupni složitosti, v rozsahu do 30 % | m2 | 637.317 |  | 0 |  | 0 |  | 0 | 21 | 0 | 0 | 0 | 0.016 | 10.2 | 801-3 | RTS 24/ II | RTS 24/ I | 0.09 | 57.36 |  | Práce | Běžná |  |  |  | POL1_
|  | zaměřeno z autocadu : | [25 empty] | VV | 0
|  | sever : 320,16 |  | 320.16 | [23 empty] | VV | 0
|  | jih : 316,23 |  | 316.23 | [23 empty] | VV | 0
|  | západ : 104,7 |  | 104.7 | [23 empty] | VV | 0
|  | východ : 91,56 |  | 91.56 | [23 empty] | VV | 0
|  | odečet oken : | [25 empty] | VV | 0
|  | Odkaz na mn. položky pořadí 39 : 155,88000*-1 |  | -155.88 | [23 empty] | VV | 5
|  | odečet venkovních dveří : -1,8*2,03 |  | -3.654 | [23 empty] | VV | 0
|  | -0,8*1,97 |  | -1.576 | [23 empty] | VV | 0
|  | -11*1,97 |  | -21.67 | [23 empty] | VV | 0
|  | -0,9*1,97 |  | -1.773 | [23 empty] | VV | 0
|  | -1,0*1,97 |  | -1.97 | [23 empty] | VV | 0
|  | -1,0*2,0 |  | -2 | [23 empty] | VV | 0
|  | -1,2*2,6 |  | -3.12 | [23 empty] | VV | 0
|  | -1,8*2,05 |  | -3.69 | [23 empty] | VV | 0
Díl: | 97 | Přesuny suti a vybouraných hmot |  |  |  | 0 |  | 0 |  | 0 |  | 0 |  | 0 |  | 0 |  |  |  |  | 62.69 | [6 empty] | DIL
27 | 979990103R0R | Poplatek za uložení suti - směsný odpad | t | 3.0262 |  | 0 |  | 0 |  | 0 | 21 | 0 | 0 | 0 | 0 | 0 |  | Vlastní | Indiv | 0 | 0 |  | Práce | Běžná |  |  |  | POL1_
|  | 3,66593-0,63971 |  | 3.0262 | [23 empty] | VV | 0
28 | 979086112R00 | Vodorovná doprava suti a vybouraných hmot nakládání nebo překládání suti a vybouraných hmot na dopravní prostředek při vodorovné dopravě, , | t | 10.1971 |  | 0 |  | 0 |  | 0 | 21 | 0 | 0 | 0 | 0 | 0 | 832-1 | RTS 24/ II | RTS 24/ I | 0.277 | 2.82 |  | Přesun suti | Běžná |  |  |  | POL8_
|  | bez naložení, s vyložením a hrubým urovnáním | [25 empty] | SPI
29 | 979081111R00 | Odvoz suti a vybouraných hmot na skládku do 1 km | t | 10.1971 |  | 0 |  | 0 |  | 0 | 21 | 0 | 0 | 0 | 0 | 0 | 801-3 | RTS 24/ II | RTS 24/ I | 1.47 | 14.99 |  | Přesun suti | Běžná |  |  |  | POL8_
30 | 979081121R00 | Odvoz suti a vybouraných hmot na skládku příplatek za každý další 1 km | t | 142.759 |  | 0 |  | 0 |  | 0 | 21 | 0 | 0 | 0 | 0 | 0 | 801-3 | RTS 24/ II | RTS 24/ I | 0 | 0 |  | Přesun suti | Běžná |  |  |  | POL8_
31 | 979082111R00 | Vnitrostaveništní doprava suti a vybouraných hmot do 10 m | t | 10.1971 |  | 0 |  | 0 |  | 0 | 21 | 0 | 0 | 0 | 0 | 0 | 801-3 | RTS 24/ II | RTS 24/ I | 2.826 | 28.82 |  | Přesun suti | Běžná |  |  |  | POL8_
32 | 979082121R00 | Vnitrostaveništní doprava suti a vybouraných hmot příplatek k ceně za každých dalších 5 m | t | 50.9854 |  | 0 |  | 0 |  | 0 | 21 | 0 | 0 | 0 | 0 | 0 | 801-3 | RTS 24/ II | RTS 24/ I | 0.315 | 16.06 |  | Přesun suti | Běžná |  |  |  | POL8_
Díl: | 99 | Staveništní přesun hmot |  |  |  | 0 |  | 0 |  | 0 |  | 0 |  | 0 |  | 0 |  |  |  |  | 221.28 | [6 empty] | DIL
33 | 999281108R00 | Přesun hmot pro opravy a údržbu objektů pro opravy a údržbu dosavadních objektů včetně vnějších plášťů výšky do 12 m, | t | 116.953 |  | 0 |  | 0 |  | 0 | 21 | 0 | 0 | 0 | 0 | 0 | 801-4 | RTS 24/ II | RTS 24/ I | 1.892 | 221.28 |  | Přesun hmot | Běžná |  |  |  | POL7_
|  | oborů 801, 803, 811 a 812 | [25 empty] | SPI
Díl: | 711 | Izolace proti vodě |  |  |  | 0 |  | 0 |  | 0 |  | 0 |  | 0 |  | 0 |  |  |  |  | 0 | [6 empty] | DIL
34 | 711101_R | Doplnění hydroizolačního souvrství 2x SBS modifikovaný asfaltový pás - kompletní provedení dle PD a, TZ, v místě nákladnío výtahu, který se ruší | soubor | 1 |  | 0 |  | 0 |  | 0 | 21 | 0 | 0 | 0 | 0 | 0 |  | Vlastní | Kalkul | 0 | 0 |  | Práce | Běžná |  |  |  | POL1_
35 | 998711202R00 | Přesun hmot pro izolace proti vodě svisle do 12 m | % |  |  | 0 |  | 0 |  | 0 | 21 | 0 | 0 | 0 | 0 | 0 | 800-711 | RTS 24/ II | RTS 24/ I | 0 | 0 |  | Přesun hmot | Běžná |  |  |  | POL7_
|  | 50 m vodorovně měřeno od těžiště půdorysné plochy skládky do těžiště půdorysné plochy objektu | [25 empty] | SPI
Díl: | 764 | Konstrukce klempířské |  |  |  | 0 |  | 0 |  | 0 |  | 0 |  | 0 |  | 0 |  |  |  |  | 0 | [6 empty] | DIL
36 | 764101_R | K01 - pozinkovaný lakovaný plech min. tl. 0,6 mm, r.š. 300 mm, vč. kotvení a plastových koncovek | m | 111.15 |  | 0 |  | 0 |  | 0 | 21 | 0 | 0 | 0 | 0 | 0 |  | Vlastní | Indiv | 0 | 0 |  | Práce | Běžná |  |  |  | POL1_
|  | K01 : 111,15 |  | 111.15 | [23 empty] | VV | 0
37 | 764102_R | K06 - venkovní nášlapný parapet - balkónový parapet nášlapný pochozí protiskluzný, AL tažený,, vyložený 200 mm, aku krytky, fixní držáky, RAL 7036 | m | 1.2 |  | 0 |  | 0 |  | 0 | 21 | 0 | 0 | 0 | 0 | 0 |  | Vlastní | Kalkul | 0 | 0 |  | Práce | Běžná |  |  |  | POL1_
38 | 998764202R00 | Přesun hmot pro konstrukce klempířské v objektech výšky do 12 m | % |  |  | 0 |  | 0 |  | 0 | 21 | 0 | 0 | 0 | 0 | 0 | 800-764 | RTS 24/ II | RTS 24/ I | 0 | 0 |  | Přesun hmot | Běžná |  |  |  | POL7_
|  | 50 m vodorovně | [25 empty] | SPI
Díl: | 766 | Konstrukce truhlářské |  |  |  | 0 |  | 0 |  | 0 |  | 0 |  | 0 |  | 0 |  |  |  |  | 0 | [6 empty] | DIL
39 | 6321000_R | D + M Plastové okno, izolační trojsklo, barva dle výběru investora, včetně parapetu a těsnících, pásek dle ČSN | m2 | 155.88 |  | 0 |  | 0 |  | 0 | 21 | 0 | 0 | 0 | 0 | 0 |  | Vlastní | Indiv | 0 | 0 |  | Práce | Běžná |  |  |  | POL1_
|  | PL1 : 1,2*0,5*14 |  | 8.4 | [23 empty] | VV | 0
|  | PL2 : 1,2*0,75*10 |  | 9 | [23 empty] | VV | 0
|  | PL3 : 1,2*1,9*28 |  | 63.84 | [23 empty] | VV | 0
|  | PL4 : 1,2*1,6*21 |  | 40.32 | [23 empty] | VV | 0
|  | PL5 : 1,2*0,95*2 |  | 2.28 | [23 empty] | VV | 0
|  | PL6 : 1,8*1,5*1 |  | 2.7 | [23 empty] | VV | 0
|  | PL7 : 1,05*1,6*13 |  | 21.84 | [23 empty] | VV | 0
|  | PL8 : 1,8*1,5*2 |  | 5.4 | [23 empty] | VV | 0
|  | PL9 : 1,05*0,5*1 |  | 0.525 | [23 empty] | VV | 0
|  | PL10 : 1,05*1,5*1 |  | 1.575 | [23 empty] | VV | 0
40 | 766101_R | PL11 vnitřní plastové okno 1750x1250 mm dle PD | kus | 1 |  | 0 |  | 0 |  | 0 | 21 | 0 | 0 | 0 | 0 | 0 |  | Vlastní | Kalkul | 0 | 0 |  | Práce | Běžná |  |  |  | POL1_
41 | 998766202R00 | Přesun hmot pro konstrukce truhlářské v objektech výšky do 12 m | % |  |  | 0 |  | 0 |  | 0 | 21 | 0 | 0 | 0 | 0 | 0 | 800-766 | RTS 24/ II | RTS 24/ I | 0 | 0 |  | Přesun hmot | Běžná |  |  |  | POL7_
|  | 50 m vodorovně | [25 empty] | SPI
Díl: | 767 | Konstrukce zámečnické |  |  |  | 0 |  | 0 |  | 0 |  | 0 |  | 0 |  | 0 |  |  |  |  | 0 | [6 empty] | DIL
42 | 767101_R | H01 - AL vstupní dveře 1800x2030 mm dle PD | kus | 1 |  | 0 |  | 0 |  | 0 | 21 | 0 | 0 | 0 | 0 | 0 |  | Vlastní | Indiv | 0 | 0 |  | Práce | Běžná |  |  |  | POL1_
43 | 767102_R | H02 - Al venkovní dveře 800x1970 mm dle PD | kus | 1 |  | 0 |  | 0 |  | 0 | 21 | 0 | 0 | 0 | 0 | 0 |  | Vlastní | Indiv | 0 | 0 |  | Práce | Běžná |  |  |  | POL1_
44 | 767103_R | H03 - AL venkovní dveře 1100 x 1970 mm dle PD | kus | 1 |  | 0 |  | 0 |  | 0 | 21 | 0 | 0 | 0 | 0 | 0 |  | Vlastní | Indiv | 0 | 0 |  | Práce | Běžná |  |  |  | POL1_
45 | 767104_R | H04 - AL venkovní dveře 900x1970 mm dle PD | kus | 1 |  | 0 |  | 0 |  | 0 | 21 | 0 | 0 | 0 | 0 | 0 |  | Vlastní | Indiv | 0 | 0 |  | Práce | Běžná |  |  |  | POL1_
46 | 767105_R | H05 - Al venkovní dveře 1000x1970 mm dle PD | kus | 1 |  | 0 |  | 0 |  | 0 | 21 | 0 | 0 | 0 | 0 | 0 |  | Vlastní | Indiv | 0 | 0 |  | Práce | Běžná |  |  |  | POL1_
47 | 767106_R | H06 - Al venkovní dveře 1000x2000 mm dle PD | kus | 1 |  | 0 |  | 0 |  | 0 | 21 | 0 | 0 | 0 | 0 | 0 |  | Vlastní | Indiv | 0 | 0 |  | Práce | Běžná |  |  |  | POL1_
48 | 767107_R | H07 - Al venkovní dvoukřídlé otočné dveře 1800x2050 mm dle PD | kus | 1 |  | 0 |  | 0 |  | 0 | 21 | 0 | 0 | 0 | 0 | 0 |  | Vlastní | Indiv | 0 | 0 |  | Práce | Běžná |  |  |  | POL1_
49 | 767108_R | H08 - Al venkovní dveře s nadsvětlíkem 1200 x 2600 mm dle PD | kus | 1 |  | 0 |  | 0 |  | 0 | 21 | 0 | 0 | 0 | 0 | 0 |  | Vlastní | Indiv | 0 | 0 |  | Práce | Běžná |  |  |  | POL1_
50 | 998767202R00 | Přesun hmot pro kovové stavební doplňk. konstrukce v objektech výšky do 12 m | % |  |  | 0 |  | 0 |  | 0 | 21 | 0 | 0 | 0 | 0 | 0 | 800-767 | RTS 24/ II | RTS 24/ I | 0 | 0 |  | Přesun hmot | Běžná |  |  |  | POL7_
|  | 50 m vodorovně | [25 empty] | SPI
Díl: | 783 | Nátěry |  |  |  | 0 |  | 0 |  | 0 |  | 0 |  | 0.01 |  | 0 |  |  |  |  | 12.43 | [6 empty] | DIL
51 | 783896211R00 | Nátěry betonových podlah akrylátové 2xemail | m2 | 52 |  | 0 |  | 0 |  | 0 | 21 | 0 | 0.00024 | 0.01 | 0 | 0 | 800-783 | RTS 24/ II | RTS 24/ I | 0.239 | 12.43 |  | Práce | Běžná |  |  |  | POL1_
|  | O16 : 52,0 |  | 52 | [23 empty] | VV | 0
52 | 783100_R | O15 nátěr stávajícího oplocení | m | 204.5 |  | 0 |  | 0 |  | 0 | 21 | 0 | 0 | 0 | 0 | 0 |  | Vlastní | Kalkul | 0 | 0 |  | Práce | Běžná |  |  |  | POL1_
53 | 783201_R | O20 nátěr stávajícího zábradlí venkovního schodiště 2x2,3 m dle PD | kus | 1 |  | 0 |  | 0 |  | 0 | 21 | 0 | 0 | 0 | 0 | 0 |  | Vlastní | Indiv | 0 | 0 |  | Práce | Běžná |  |  |  | POL1_
54 | 783301_R | O21 nátěr ocelové konstrukce venkovního výtahu včetně očištění RAL 7036 dle PD | m2 | 367.6 |  | 0 |  | 0 |  | 0 | 21 | 0 | 0 | 0 | 0 | 0 |  | Vlastní | Indiv | 0 | 0 |  | Práce | Běžná |  |  |  | POL1_
Díl: | M46 | Zemní práce při montážích |  |  |  | 0 |  | 0 |  | 0 |  | 0 |  | 0 |  | 0 |  |  |  |  | 3.16 | [6 empty] | DIL
55 | 460600001RT8 | Naložení a odvoz zeminy, odvoz na vzdálenost 10000 m | m3 | 4.7611 |  | 0 |  | 0 |  | 0 | 21 | 0 | 0 | 0 | 0 | 0 |  | RTS 24/ II | RTS 24/ I | 0.663 | 3.16 |  | Práce | Běžná |  |  |  | POL1_
|  | Odkaz na mn. položky pořadí 1 : 10,21850 |  | 10.2185 | [23 empty] | VV | 5
|  | Odkaz na mn. položky pořadí 3 : 5,45738*-1 |  | -5.4574 | [23 empty] | VV | 5
[26 empty] | 12 | 21 | DPH
| Celkem |  |  |  |  | 0 | [19 empty] | 0 | 0 | SUM
END
Note on S6: Jedná se o informaci, zda se jedná o položku, která je do rozpočtu zadána z cenové soustavy RTS, nebo vlastní.
Note on T6: Jedná se o název CÚ, která je zadána u položky rozpočtu

## 001 002 Pol
Položkový soupis prací a dodávek | [27 empty] | #TypZaznamu#
S: | 2023020 | Rozšíření služeb denního stacionáře v Karviné | [25 empty] | STA
O: | 001 | Rozšíření služeb denního stacionáře v Karviné | [22 empty] | STA |  |  | OBJ
R: | 002 | Ploché střechy | [25 empty] | ROZ
P.č. | Číslo položky | Název položky | MJ | Množství | Cena / MJ | Celkem | Dodávka | Dodávka celk. | Montáž | Montáž celk. | DPH | Cena s DPH | Hmotnost / MJ | Hmotnost celk.(t) | Dem. hmotnost / MJ | Dem. hmotnost celk.(t) | Ceník | Cen. soustava / platnost | Cenová úroveň | Nhod / MJ | Nhod celk. | Dodavatel | Typ položky | Stav položky
Díl: | 62 | Úpravy povrchů vnější |  |  |  | 0 |  | 0 |  | 0 |  | 0 |  | 0.44 |  | 0 |  |  |  |  | 14.44 | [6 empty] | DIL
1 | 6214812_RZ | Zateplení podhledu,minerálními deskami s podélným vláknem, tloušťky 100 mm, kontaktní nátěr | m2 | 5.25 |  | 0 |  | 0 |  | 0 | 21 | 0 | 0.00367 | 0.02 | 0 | 0 |  | Vlastní | Indiv | 0.444 | 2.33 |  | Práce | Běžná |  |  |  | POL1_
|  | minerálními deskami s podélným vláknem, tloušťky 100 mm, kontaktní nátěr a silikonová omítka, škrábaná, zrnitost 2 mm, Hmota nátěrová silikonová; typ: fasádní, penetrace; funkce: úprava savosti, hydrofobizační; barva: bílá; zrnitost do 0,5 mm : | [25 empty] | VV | 0
[28 empty] | VV | 0
|  | skladba S07 : 5,25 |  | 5.25 | [23 empty] | VV | 0
2 | 62231183_ED | Zateplení podhledu ,minerálními deskami s podélným vláknem, tloušťky 50 mm, kontaktní nátěr a, a silikonová omítka, škrábaná, zrnitost 2 mm, Hmota nátěrová silikonová; typ: fasádní, penetrace | m2 | 8.55 |  | 0 |  | 0 |  | 0 | 21 | 0 | 0.04906 | 0.42 | 0 | 0 |  | Vlastní | Indiv | 1.4158 | 12.11 |  | Práce | Běžná |  |  |  | POL1_
|  | skladba S04 : 5,94 |  | 5.94 | [23 empty] | VV | 0
|  | čelo : (0,575+0,925+0,675+2,325)*0,58 |  | 2.61 | [23 empty] | VV | 0
Díl: | 96 | Bourání konstrukcí |  |  |  | 0 |  | 0 |  | 0 |  | 0 |  | 0 |  | 252.65 |  |  |  |  | 587.43 | [6 empty] | DIL
3 | 965042141RT1 | Bourání podkladů pod dlažby nebo litých celistvých dlažeb a mazanin betonových nebo z litého asfaltu, tloušťky do 100 mm, plochy přes 4 m2 | m3 | 21.2584 |  | 0 |  | 0 |  | 0 | 21 | 0 | 0 | 0 | 2.2 | 46.77 | 801-3 | RTS 24/ II | RTS 24/ I | 11.05 | 234.91 |  | Práce | Běžná |  |  |  | POL1_
|  | půvpdní skladba S01 : (89,15+176,58)*0,08 |  | 21.2584 | [23 empty] | VV | 0
4 | 965042241RT5 | Bourání podkladů pod dlažby nebo litých celistvých dlažeb a mazanin betonových nebo z litého asfaltu, tloušťky přes 100 mm, plochy přes 4 m2 | m3 | 93.58 |  | 0 |  | 0 |  | 0 | 21 | 0 | 0 | 0 | 2.2 | 205.88 | 801-3 | RTS 24/ II | RTS 24/ I | 3.767 | 352.52 |  | Práce | Běžná |  |  |  | POL1_
|  | původní skladba S02 : 93,58 |  | 93.58 | [23 empty] | VV | 0
5 | 960100_R | Demontáž větracích komínků na střeše + ustěsnění prostupů | kus | 7 |  | 0 |  | 0 |  | 0 | 21 | 0 | 0 | 0 | 0 | 0 |  | Vlastní | Kalkul | 0 | 0 |  | Práce | Běžná |  |  |  | POL1_
Díl: | 97 | Přesuny suti a vybouraných hmot |  |  |  | 0 |  | 0 |  | 0 |  | 0 |  | 0 |  | 0 |  |  |  |  | 1553.26 | [6 empty] | DIL
6 | 979086112R00 | Vodorovná doprava suti a vybouraných hmot nakládání nebo překládání suti a vybouraných hmot na dopravní prostředek při vodorovné dopravě, , | t | 252.6445 |  | 0 |  | 0 |  | 0 | 21 | 0 | 0 | 0 | 0 | 0 | 832-1 | RTS 24/ II | RTS 24/ I | 0.277 | 69.98 |  | Přesun suti | Běžná |  |  |  | POL8_
|  | bez naložení, s vyložením a hrubým urovnáním | [25 empty] | SPI
7 | 979081111R00 | Odvoz suti a vybouraných hmot na skládku do 1 km | t | 252.6445 |  | 0 |  | 0 |  | 0 | 21 | 0 | 0 | 0 | 0 | 0 | 801-3 | RTS 24/ II | RTS 24/ I | 1.47 | 371.39 |  | Přesun suti | Běžná |  |  |  | POL8_
8 | 979081121R00 | Odvoz suti a vybouraných hmot na skládku příplatek za každý další 1 km | t | 3537.0227 |  | 0 |  | 0 |  | 0 | 21 | 0 | 0 | 0 | 0 | 0 | 801-3 | RTS 24/ II | RTS 24/ I | 0 | 0 |  | Přesun suti | Běžná |  |  |  | POL8_
9 | 979082111R00 | Vnitrostaveništní doprava suti a vybouraných hmot do 10 m | t | 252.6445 |  | 0 |  | 0 |  | 0 | 21 | 0 | 0 | 0 | 0 | 0 | 801-3 | RTS 24/ II | RTS 24/ I | 2.826 | 713.97 |  | Přesun suti | Běžná |  |  |  | POL8_
10 | 979082121R00 | Vnitrostaveništní doprava suti a vybouraných hmot příplatek k ceně za každých dalších 5 m | t | 1263.2224 |  | 0 |  | 0 |  | 0 | 21 | 0 | 0 | 0 | 0 | 0 | 801-3 | RTS 24/ II | RTS 24/ I | 0.315 | 397.92 |  | Přesun suti | Běžná |  |  |  | POL8_
11 | 979990103R0R | Poplatek za uložení suti - směsný odpad | t | 252.6445 |  | 0 |  | 0 |  | 0 | 21 | 0 | 0 | 0 | 0 | 0 |  | Vlastní | Indiv | 0 | 0 |  | Přesun suti | Běžná |  |  |  | POL8_
Díl: | 99 | Staveništní přesun hmot |  |  |  | 0 |  | 0 |  | 0 |  | 0 |  | 0 |  | 0 |  |  |  |  | 0.83 | [6 empty] | DIL
12 | 999281108R00 | Přesun hmot pro opravy a údržbu objektů pro opravy a údržbu dosavadních objektů včetně vnějších plášťů výšky do 12 m, | t | 0.43873 |  | 0 |  | 0 |  | 0 | 21 | 0 | 0 | 0 | 0 | 0 | 801-4 | RTS 24/ II | RTS 24/ I | 1.892 | 0.83 |  | Přesun hmot | Běžná |  |  |  | POL7_
|  | oborů 801, 803, 811 a 812 | [25 empty] | SPI
Díl: | 712 | Povlakové krytiny |  |  |  | 0 |  | 0 |  | 0 |  | 0 |  | 3.66 |  | 10.8 |  |  |  |  | 522.18 | [6 empty] | DIL
13 | 712300832RT2 | Odstranění povlakové krytiny a mechu na střechách plochých do 10° povlakové krytiny dvouvrstvé, z ploch jednotlivě přes 10 do 20 m | m2 | 17.08 |  | 0 |  | 0 |  | 0 | 21 | 0 | 0 | 0 | 0.01 | 0.17 | 800-711 | RTS 24/ II | RTS 24/ I | 0.07 | 1.2 |  | Práce | Běžná |  |  |  | POL1_
|  | původní skladba S07 : 17,08 |  | 17.08 | [23 empty] | VV | 0
14 | 712300833RT3 | Odstranění povlakové krytiny a mechu na střechách plochých do 10° povlakové krytiny třívrstvé, z ploch jednotlivě přes 20 m | m2 | 531.46 |  | 0 |  | 0 |  | 0 | 21 | 0 | 0 | 0 | 0.014 | 7.44 | 800-711 | RTS 24/ II | RTS 24/ I | 0.065 | 34.54 |  | Práce | Běžná |  |  |  | POL1_
|  | půvpdní skladba S01 : (89,15+176,58)*2 |  | 531.46 | [23 empty] | VV | 0
15 | 712300834RT3 | Odstranění povlakové krytiny a mechu na střechách plochých do 10° povlakové krytiny každé další vrstvy, z ploch jednotlivě přes 20 m | m2 | 531.46 |  | 0 |  | 0 |  | 0 | 21 | 0 | 0 | 0 | 0.006 | 3.19 | 800-711 | RTS 24/ II | RTS 24/ I | 0.006 | 3.19 |  | Práce | Běžná |  |  |  | POL1_
|  | půvpdní skladba S01 : (89,15+176,58)*2 |  | 531.46 | [23 empty] | VV | 0
16 | 712311111RZ1 | Povlakové krytiny střech do 10° za studena nátěrem 1 x, asfaltovou suspenzí, včetně dodávky materiálu | m2 | 407.1128 |  | 0 |  | 0 |  | 0 | 21 | 0 | 0.00083 | 0.34 | 0 | 0 | 800-711 | RTS 24/ II | RTS 24/ I | 0.033 | 13.43 |  | Práce | Běžná |  |  |  | POL1_
|  | Odkaz na mn. položky pořadí 17 : 407,11275 |  | 407.1128 | [23 empty] | VV | 5
17 | 712341559RV1 | Povlakové krytiny střech do 10° pásy přitavením v celé ploše, 1 vrstva, včetně dodávky pásu izolačního z oxidovaného asfaltu natavitelného; nosná vložka skelná tkanina | m2 | 407.1128 |  | 0 |  | 0 |  | 0 | 21 | 0 | 0.00587 | 2.39 | 0 | 0 | 800-711 | RTS 24/ II | RTS 24/ I | 0.2 | 81.42 |  | Práce | Běžná |  |  |  | POL1_
|  | skladba S01 35% atiky : (87,42+171,325)*1,35 |  | 349.3057 | [23 empty] | VV | 0
|  | skaldba S06 : (19,71+17,17)*1,35 |  | 49.788 | [23 empty] | VV | 0
|  | skladba S04 : 5,94*1,35 |  | 8.019 | [23 empty] | VV | 0
18 | 712371801RZ4 | Povlakové krytiny střech do 10° z termoplastické fólie volně položené, , , včetně dodávky fólie, tloušťky 1,5 mm | m2 | 8.019 |  | 0 |  | 0 |  | 0 | 21 | 0 | 0.00205 | 0.02 | 0 | 0 | 800-711 | RTS 24/ II | RTS 24/ I | 0.317 | 2.54 |  | Práce | Běžná |  |  |  | POL1_
|  | skladba S04 : 5,94*1,35 |  | 8.019 | [23 empty] | VV | 0
|  | 35% atiky : | [25 empty] | VV | 0
19 | 712372111RS3 | Povlakové krytiny střech do 10° z termoplastické fólie kotvené do betonu, 4 kotvy/m2, při tl. izolace do 160 mm, včetně dodávky fólie, tloušťky 1,5 mm | m2 | 7.0875 |  | 0 |  | 0 |  | 0 | 21 | 0 | 0.00207 | 0.01 | 0 | 0 | 800-711 | RTS 24/ II | RTS 24/ I | 0.848 | 6.01 |  | Práce | Běžná |  |  |  | POL1_
|  | skladba S07 : 5,25*1,35 |  | 7.0875 | [23 empty] | VV | 0
|  | 35% atiky : | [25 empty] | VV | 0
20 | 712372111RU3 | Povlakové krytiny střech do 10° z termoplastické fólie kotvené do betonu, 4 kotvy/m2, při tl. izolace do 250 mm, včetně dodávky fólie, tloušťky 1,5 mm | m2 | 49.788 |  | 0 |  | 0 |  | 0 | 21 | 0 | 0.00211 | 0.11 | 0 | 0 | 800-711 | RTS 24/ II | RTS 24/ I | 0.848 | 42.22 |  | Práce | Běžná |  |  |  | POL1_
|  | nová skladba S06 : (19,71+17,17)*1,35 |  | 49.788 | [23 empty] | VV | 0
|  | 35% atiky : | [25 empty] | VV | 0
21 | 712372111RV3 | Povlakové krytiny střech do 10° z termoplastické fólie kotvené do betonu, 4 kotvy/m2, při tl. izolace do 300 mm, včetně dodávky fólie, tloušťky 1,5 mm | m2 | 349.3057 |  | 0 |  | 0 |  | 0 | 21 | 0 | 0.00211 | 0.74 | 0 | 0 | 800-711 | RTS 24/ II | RTS 24/ I | 0.848 | 296.21 |  | Práce | Běžná |  |  |  | POL1_
|  | skladba S01 : (87,42+171,325)*1,35 |  | 349.3057 | [23 empty] | VV | 0
|  | 35% atiky : | [25 empty] | VV | 0
22 | 712391171RZ7 | Textílie na střechách do 10° podkladní, včetně dodávky netkané sklovláknité textílie plošné hmotnosti 120 g/m2 | m2 | 414.2002 |  | 0 |  | 0 |  | 0 | 21 | 0 | 0.00013 | 0.05 | 0 | 0 | 800-711 | RTS 24/ II | RTS 24/ I | 0.1 | 41.42 |  | Práce | Běžná |  |  |  | POL1_
|  | skladba S04 : 5,94*1,35 |  | 8.019 | [23 empty] | VV | 0
|  | skladba S01 : (87,42+171,325)*1,35 |  | 349.3057 | [23 empty] | VV | 0
|  | skladba S06 : (19,71+17,17)*1,35 |  | 49.788 | [23 empty] | VV | 0
|  | skladba S07 : 5,25*1,35 |  | 7.0875 | [23 empty] | VV | 0
23 | 712100_R | Příplatek za kotvící systém - sys. teleskopické podložky + sys. kotevní šrouby | m2 | 300.875 |  | 0 |  | 0 |  | 0 | 21 | 0 | 0 | 0 | 0 | 0 |  | Vlastní | Indiv | 0 | 0 |  | Práce | Běžná |  |  |  | POL1_
|  | s01 : 87,42+171,325 |  | 258.745 | [23 empty] | VV | 0
|  | S06 : 19,71+17,17 |  | 36.88 | [23 empty] | VV | 0
|  | S07 : 5,25 |  | 5.25 | [23 empty] | VV | 0
24 | 998712202R00 | Přesun hmot pro povlakové krytiny v objektech výšky přes 6 do 12 m | % |  |  | 0 |  | 0 |  | 0 | 21 | 0 | 0 | 0 | 0 | 0 | 800-711 | RTS 24/ II | RTS 24/ I | 0 | 0 |  | Přesun hmot | Běžná |  |  |  | POL7_
|  | 50 m vodorovně | [25 empty] | SPI
25 | 998712294R00 | Přesun hmot pro povlakové krytiny příplatek k ceně za zvětšený přesun přes vymezenou největší dopravní vzdálenost do 1000 m | % |  |  | 0 |  | 0 |  | 0 | 21 | 0 | 0 | 0 | 0 | 0 | 800-711 | RTS 24/ II | RTS 24/ I | 0 | 0 |  | Přesun hmot | Běžná |  |  |  | POL7_
|  | 50 m vodorovně | [25 empty] | SPI
26 | 998712299R00 | Přesun hmot pro povlakové krytiny příplatek k ceně za zvětšený přesun přes vymezenou největší dopravní vzdálenost za každých dalších i započatých 1000 m přes 1000 m | % |  |  | 0 |  | 0 |  | 0 | 21 | 0 | 0 | 0 | 0 | 0 | 800-711 | RTS 24/ II | RTS 24/ I | 0 | 0 |  | Přesun hmot | Běžná |  |  |  | POL7_
|  | 50 m vodorovně | [25 empty] | SPI
Díl: | 713 | Izolace tepelné |  |  |  | 0 |  | 0 |  | 0 |  | 0 |  | 2.4 |  | 0 |  |  |  |  | 46.02 | [6 empty] | DIL
27 | 713141123RT2 | Montáž tepelné izolace plochých střech lepené bodově na tmel, jednovrstvé | m2 | 306.815 |  | 0 |  | 0 |  | 0 | 21 | 0 | 0.00263 | 0.81 | 0 | 0 | 800-713 | RTS 24/ II | RTS 24/ I | 0.15 | 46.02 |  | Práce | Běžná |  |  |  | POL1_
|  | skladba S04 : 5,94 |  | 5.94 | [23 empty] | VV | 0
|  | skladba S01 : (87,42+171,325) |  | 258.745 | [23 empty] | VV | 0
|  | skladba S06 : (19,71+17,17) |  | 36.88 | [23 empty] | VV | 0
|  | skladba S07 : 5,25 |  | 5.25 | [23 empty] | VV | 0
28 | 28375704R | Výrobek izolační pro budovy z pěnového polystyrenu (EPS) tvar: deska; OH = 20 kg/m3; lambda = 0,037 W/(m.K); pevnost v tlaku = 100 kPa | m3 | 79.5357 |  | 0 |  | 0 |  | 0 | 21 | 0 | 0.02 | 1.59 | 0 | 0 | SPCM | RTS 24/ II | RTS 24/ I | 0 | 0 |  | Specifikace | Běžná |  |  |  | POL3_
|  | skladba S04 : 5,94*0,22*1,03 |  | 1.346 | [23 empty] | VV | 0
|  | skladba S01 : (87,42+171,325)*0,26*1,03 |  | 69.2919 | [23 empty] | VV | 0
|  | skladba S06 : (19,71+17,17)*0,22*1,03 |  | 8.357 | [23 empty] | VV | 0
|  | skladba S07 : 5,25*0,1*1,03 |  | 0.54075 | [23 empty] | VV | 0
29 | 998713202R00 | Přesun hmot pro izolace tepelné v objektech výšky do 12 m | % |  |  | 0 |  | 0 |  | 0 | 21 | 0 | 0 | 0 | 0 | 0 | 800-713 | RTS 24/ II | RTS 24/ I | 0 | 0 |  | Přesun hmot | Běžná |  |  |  | POL7_
|  | 50 m vodorovně | [25 empty] | SPI
30 | 998713294R00 | Přesun hmot pro izolace tepelné příplatek k ceně za zvětšený přesun přes vymezenou největší dopravní vzdálenost za vzdálenost do 1 km | % |  |  | 0 |  | 0 |  | 0 | 21 | 0 | 0 | 0 | 0 | 0 | 800-713 | RTS 24/ II | RTS 24/ I | 0 | 0 |  | Přesun hmot | Běžná |  |  |  | POL7_
|  | 50 m vodorovně | [25 empty] | SPI
31 | 998713299R00 | Přesun hmot pro izolace tepelné příplatek k ceně za zvětšený přesun přes vymezenou největší dopravní vzdálenost za každých dalších i započatých 1000 m přes 1000 m | % |  |  | 0 |  | 0 |  | 0 | 21 | 0 | 0 | 0 | 0 | 0 | 800-713 | RTS 24/ II | RTS 24/ I | 0 | 0 |  | Přesun hmot | Běžná |  |  |  | POL7_
|  | 50 m vodorovně | [25 empty] | SPI
Díl: | 762 | Konstrukce tesařské |  |  |  | 0 |  | 0 |  | 0 |  | 0 |  | 0 |  | 0 |  |  |  |  | 0 | [6 empty] | DIL
32 | 762100_R | O11 opracování atik voděodolnou překlížkou, XPS - kompletní provedení dle PD | m2 | 58.8 |  | 0 |  | 0 |  | 0 | 21 | 0 | 0 | 0 | 0 | 0 |  | Vlastní | Kalkul | 0 | 0 |  | Práce | Běžná |  |  |  | POL1_
33 | 998762202R00 | Přesun hmot pro konstrukce tesařské v objektech výšky do 12 m | % |  |  | 0 |  | 0 |  | 0 | 21 | 0 | 0 | 0 | 0 | 0 | 800-762 | RTS 24/ II | RTS 24/ I | 0 | 0 |  | Přesun hmot | Běžná |  |  |  | POL7_
|  | 50 m vodorovně | [25 empty] | SPI
34 | 998762294R00 | Přesun hmot pro konstrukce tesařské příplatek k ceně za zvětšený přesun přes vymezenou největší dopravní vzdálenost do 1000 m | % |  |  | 0 |  | 0 |  | 0 | 21 | 0 | 0 | 0 | 0 | 0 | 800-762 | RTS 24/ II | RTS 24/ I | 0 | 0 |  | Přesun hmot | Běžná |  |  |  | POL7_
|  | 50 m vodorovně | [25 empty] | SPI
35 | 998762299R00 | Přesun hmot pro konstrukce tesařské příplatek k ceně za zvětšený přesun přes vymezenou největší dopravní vzdálenost za každých dalších i započatých 1000 m přes 1000 m | % |  |  | 0 |  | 0 |  | 0 | 21 | 0 | 0 | 0 | 0 | 0 | 800-762 | RTS 24/ II | RTS 24/ I | 0 | 0 |  | Přesun hmot | Běžná |  |  |  | POL7_
|  | 50 m vodorovně | [25 empty] | SPI
Díl: | 763 | Dřevostavby |  |  |  | 0 |  | 0 |  | 0 |  | 0 |  | 0.24 |  | 0 |  |  |  |  | 4.09 | [6 empty] | DIL
36 | 763613111RUK | Montáž záklopu stropů z desek do tl.18mm,na sraz,přibíj, vč. dodávky desky dřevotřískové tl. 10 mm | m2 | 8.55 |  | 0 |  | 0 |  | 0 | 21 | 0 | 0.01289 | 0.11 | 0 | 0 |  | Vlastní | RTS 24/ I | 0.25 | 2.14 |  | Práce | Běžná |  |  |  | POL1_
|  | Odkaz na mn. položky pořadí 2 : 8,55000 |  | 8.55 | [23 empty] | VV | 5
37 | 763613222RWA | Montáž záklopu stropů z desek nad tl.18 mm,P+D, sponky, vč. dodávky desky OSB 3 4PD tl. 25 mm | m2 | 8.55 |  | 0 |  | 0 |  | 0 | 21 | 0 | 0.01465 | 0.13 | 0 | 0 |  | Vlastní | RTS 24/ I | 0.228 | 1.95 |  | Práce | Běžná |  |  |  | POL1_
|  | Odkaz na mn. položky pořadí 2 : 8,55000 |  | 8.55 | [23 empty] | VV | 5
38 | 998763201R00 | Přesun hmot dřevostaveb v objektech výšky do 6 m | % |  |  | 0 |  | 0 |  | 0 | 21 | 0 | 0 | 0 | 0 | 0 | 800-763 | RTS 24/ II | RTS 24/ I | 0 | 0 |  | Přesun hmot | Běžná |  |  |  | POL7_
|  | 50 m vodorovně | [25 empty] | SPI
39 | 998763294R00 | Přesun hmot dřevostaveb příplatek k ceně za zvětšený přesun přes vymezenou největší dopravní vzdálenost do 1000 m | % |  |  | 0 |  | 0 |  | 0 | 21 | 0 | 0 | 0 | 0 | 0 | 800-763 | RTS 24/ II | RTS 24/ I | 0 | 0 |  | Přesun hmot | Běžná |  |  |  | POL7_
|  | 50 m vodorovně | [25 empty] | SPI
40 | 998763294R00 | Přesun hmot dřevostaveb příplatek k ceně za zvětšený přesun přes vymezenou největší dopravní vzdálenost do 1000 m | % |  |  | 0 |  | 0 |  | 0 | 21 | 0 | 0 | 0 | 0 | 0 | 800-763 | RTS 24/ II | RTS 24/ I | 0 | 0 |  | Přesun hmot | Běžná |  |  |  | POL7_
|  | 50 m vodorovně | [25 empty] | SPI
41 | 998763299R00 | Přesun hmot dřevostaveb příplatek k ceně za zvětšený přesun přes vymezenou největší dopravní vzdálenost za každých dalších i započatých 1000 m přes 1000 m | % |  |  | 0 |  | 0 |  | 0 | 21 | 0 | 0 | 0 | 0 | 0 | 800-763 | RTS 24/ II | RTS 24/ I | 0 | 0 |  | Přesun hmot | Běžná |  |  |  | POL7_
|  | 50 m vodorovně | [25 empty] | SPI
42 | 998763299R00 | Přesun hmot dřevostaveb příplatek k ceně za zvětšený přesun přes vymezenou největší dopravní vzdálenost za každých dalších i započatých 1000 m přes 1000 m | % |  |  | 0 |  | 0 |  | 0 | 21 | 0 | 0 | 0 | 0 | 0 | 800-763 | RTS 24/ II | RTS 24/ I | 0 | 0 |  | Přesun hmot | Běžná |  |  |  | POL7_
|  | 50 m vodorovně | [25 empty] | SPI
Díl: | 764 | Konstrukce klempířské |  |  |  | 0 |  | 0 |  | 0 |  | 0 |  | 0.48 |  | 0.13 |  |  |  |  | 65.44 | [6 empty] | DIL
43 | 764817160RT2 | Oplechování zdí (atik), z lakovaného pozinkovaného plechu, rš 600 mm, dodávka + montáž lepením | m | 98 |  | 0 |  | 0 |  | 0 | 21 | 0 | 0.00489 | 0.48 | 0 | 0 | 800-764 | RTS 24/ II | RTS 24/ I | 0.64505 | 63.21 |  | Práce | Běžná |  |  |  | POL1_
|  | včetně zhotovení rohů, spojů a dilatací | [25 empty] | SPI
44 | 764311831RT1 | Demontáž krytiny hladké střešní z tabulí 2 x 1 m, plochy do 25 m, sklonu přes 30 do 45° | m2 | 17.33 |  | 0 |  | 0 |  | 0 | 21 | 0 | 0 | 0 | 0.00732 | 0.13 | 800-764 | RTS 24/ II | RTS 24/ I | 0.1288 | 2.23 |  | Práce | Běžná |  |  |  | POL1_
|  | původní S06 : 17,33 |  | 17.33 | [23 empty] | VV | 0
45 | 764101_R | K02 - oplechování atiky - fóliový plech, r.š. 260 mm, včetně kotvení, barva platinová šedá RAL 7036 | m | 78.6 |  | 0 |  | 0 |  | 0 | 21 | 0 | 0 | 0 | 0 | 0 |  | Vlastní | Kalkul | 0 | 0 |  | Práce | Běžná |  |  |  | POL1_
|  | K02 : 78,6 |  | 78.6 | [23 empty] | VV | 0
46 | 764102_R | K03 - střešní rohové a koutové provily, fóliový plech, r.š. 260 mm, vč. kotvení, barva platinová, šedá RAL 7036 | m | 107.4 |  | 0 |  | 0 |  | 0 | 21 | 0 | 0 | 0 | 0 | 0 |  | Vlastní | Kalkul | 0 | 0 |  | Práce | Běžná |  |  |  | POL1_
|  | K03 : 107,40 |  | 107.4 | [23 empty] | VV | 0
47 | 764103_R | K04 - okapové svody pr. 100 mm, včetně kotvení, pozinkovaný a lakovaný plech, barva RAL 7036 | m | 27.1 |  | 0 |  | 0 |  | 0 | 21 | 0 | 0 | 0 | 0 | 0 |  | Vlastní | Kalkul | 0 | 0 |  | Práce | Běžná |  |  |  | POL1_
48 | 764104_R | D + M kotlíku pro svod pr. 100 mm, RAL 7036 | kus | 5 |  | 0 |  | 0 |  | 0 | 21 | 0 | 0 | 0 | 0 | 0 |  | Vlastní | Kalkul | 0 | 0 |  | Práce | Běžná |  |  |  | POL1_
49 | 764105_R | D + M lapač střešních splavenin RAL 7036 | kus | 5 |  | 0 |  | 0 |  | 0 | 21 | 0 | 0 | 0 | 0 | 0 |  | Vlastní | Kalkul | 0 | 0 |  | Práce | Běžná |  |  |  | POL1_
50 | 764106_R | K05 - okapový žlab, půlkulatý, r.š. 333 mm, včetně čel, spojek, háků, pozinkovaný a lakovaný,, barva RAL 7036 | m | 28.4 |  | 0 |  | 0 |  | 0 | 21 | 0 | 0 | 0 | 0 | 0 |  | Vlastní | Kalkul | 0 | 0 |  | Práce | Běžná |  |  |  | POL1_
51 | 764107_R | K07 - dilatační lišta střešní r.š. 200 mm | m | 10.8 |  | 0 |  | 0 |  | 0 | 21 | 0 | 0 | 0 | 0 | 0 |  | Vlastní | Kalkul | 0 | 0 |  | Práce | Běžná |  |  |  | POL1_
52 | 764108_R | K08 - závětrná lišta z poplatovaného plechu r.š. 250 mm | m | 34.1 |  | 0 |  | 0 |  | 0 | 21 | 0 | 0 | 0 | 0 | 0 |  | Vlastní | Kalkul | 0 | 0 |  | Práce | Běžná |  |  |  | POL1_
53 | 764109_R | K09 - atiková okapnice z poplatovaného plechu r.š. 200 mm | m | 44.2 |  | 0 |  | 0 |  | 0 | 21 | 0 | 0 | 0 | 0 | 0 |  | Vlastní | Kalkul | 0 | 0 |  | Práce | Běžná |  |  |  | POL1_
54 | 764110_R | K11 - větrací komínek včetně manžety pro potrubí pr. 110 mm | kus | 2 |  | 0 |  | 0 |  | 0 | 21 | 0 | 0 | 0 | 0 | 0 |  | Vlastní | Kalkul | 0 | 0 |  | Práce | Běžná |  |  |  | POL1_
55 | 764111_R | K12 - opracování stávajících komínků - oplechování z poplastovaného plechu | m2 | 5.92 |  | 0 |  | 0 |  | 0 | 21 | 0 | 0 | 0 | 0 | 0 |  | Vlastní | Kalkul | 0 | 0 |  | Práce | Běžná |  |  |  | POL1_
56 | 764112_R | K13 - demontáž a zpětná montáž antény | kus | 1 |  | 0 |  | 0 |  | 0 | 21 | 0 | 0 | 0 | 0 | 0 |  | Vlastní | Kalkul | 0 | 0 |  | Práce | Běžná |  |  |  | POL1_
57 | 998764202R00 | Přesun hmot pro konstrukce klempířské v objektech výšky do 12 m | % |  |  | 0 |  | 0 |  | 0 | 21 | 0 | 0 | 0 | 0 | 0 | 800-764 | RTS 24/ II | RTS 24/ I | 0 | 0 |  | Přesun hmot | Běžná |  |  |  | POL7_
|  | 50 m vodorovně | [25 empty] | SPI
58 | 998764294R00 | Přesun hmot pro konstrukce klempířské příplatek k ceně za zvětšený přesun přes vymezenou největší dopravní vzdálenost do 1 000 m | % |  |  | 0 |  | 0 |  | 0 | 21 | 0 | 0 | 0 | 0 | 0 | 800-764 | RTS 24/ II | RTS 24/ I | 0 | 0 |  | Přesun hmot | Běžná |  |  |  | POL7_
|  | 50 m vodorovně | [25 empty] | SPI
59 | 998764299R00 | Přesun hmot pro konstrukce klempířské příplatek k ceně za zvětšený přesun přes vymezenou největší dopravní vzdálenost za každých dalších i započatých 1 000 m přes 1 000 m | % |  |  | 0 |  | 0 |  | 0 | 21 | 0 | 0 | 0 | 0 | 0 | 800-764 | RTS 24/ II | RTS 24/ I | 0 | 0 |  | Přesun hmot | Běžná |  |  |  | POL7_
|  | 50 m vodorovně | [25 empty] | SPI
Díl: | 767 | Konstrukce zámečnické |  |  |  | 0 |  | 0 |  | 0 |  | 0 |  | 0.01 |  | 0 |  |  |  |  | 23.17 | [6 empty] | DIL
60 | 767995104R00 | Výroba a montáž atypických kovovových doplňků staveb hmotnosti přes 20 do 50 kg | kg | 231.68 |  | 0 |  | 0 |  | 0 | 21 | 0 | 5e-05 | 0.01 | 0 | 0 | 800-767 | RTS 24/ II | RTS 24/ I | 0.1 | 23.17 |  | Práce | Běžná |  |  |  | POL1_
|  | přístřešek nad vstupem - skladba S04 : | [25 empty] | VV | 0
|  | I240 : (0,2+0,675+2,325)*2*36,2 |  | 231.68 | [23 empty] | VV | 0
61 | 767100_R | Povrchová úprava atypických kcí dle PD | kpl | 1 |  | 0 |  | 0 |  | 0 | 21 | 0 | 0 | 0 | 0 | 0 |  | Vlastní | Indiv | 0 | 0 |  | Práce | Běžná |  |  |  | POL1_
62 | 767101_R | D + M záchytný systém včetně vybavení a přesunu | soubor | 1 |  | 0 |  | 0 |  | 0 | 21 | 0 | 0 | 0 | 0 | 0 |  | Vlastní | Kalkul | 0 | 0 |  | Práce | Běžná |  |  |  | POL1_
|  | kotevní bod - 10 kusů : | [25 empty] | VV | 0
|  | montážní lano : | [25 empty] | VV | 0
|  | zkouška a inspekce : | [25 empty] | VV | 0
|  | záchytný postroj : | [25 empty] | VV | 0
|  | montážní lano : | [25 empty] | VV | 0
|  | přípravný popruh : | [25 empty] | VV | 0
|  | přilba : | [25 empty] | VV | 0
|  | transportní vak : | [25 empty] | VV | 0
|  | 1 |  | 1 | [23 empty] | VV | 0
63 | 998767202R00 | Přesun hmot pro kovové stavební doplňk. konstrukce v objektech výšky do 12 m | % |  |  | 0 |  | 0 |  | 0 | 21 | 0 | 0 | 0 | 0 | 0 | 800-767 | RTS 24/ II | RTS 24/ I | 0 | 0 |  | Přesun hmot | Běžná |  |  |  | POL7_
|  | 50 m vodorovně | [25 empty] | SPI
64 | 998767294R00 | Přesun hmot pro kovové stavební doplňk. konstrukce příplatek k ceně za zvětšený přesun přes vymezenou největší dopravní vzdálenost do 1000 m | % |  |  | 0 |  | 0 |  | 0 | 21 | 0 | 0 | 0 | 0 | 0 | 800-767 | RTS 24/ II | RTS 24/ I | 0 | 0 |  | Přesun hmot | Běžná |  |  |  | POL7_
|  | 50 m vodorovně | [25 empty] | SPI
65 | 998767299R00 | Přesun hmot pro kovové stavební doplňk. konstrukce příplatek k ceně za zvětšený přesun přes vymezenou největší dopravní vzdálenost za každých dalších i započatých 1000 m přes 1000 m | % |  |  | 0 |  | 0 |  | 0 | 21 | 0 | 0 | 0 | 0 | 0 | 800-767 | RTS 24/ II | RTS 24/ I | 0 | 0 |  | Přesun hmot | Běžná |  |  |  | POL7_
|  | 50 m vodorovně | [25 empty] | SPI
Díl: | 783 | Nátěry |  |  |  | 0 |  | 0 |  | 0 |  | 0 |  | 0 |  | 0 |  |  |  |  | 1.9 | [6 empty] | DIL
66 | 783225400R00 | Nátěry kov.stavebních doplňk.konstrukcí syntetické dvojnásobné + 1x email + tmelení, , Malta opravná | m2 | 4.59 |  | 0 |  | 0 |  | 0 | 21 | 0 | 0.00036 | 0 | 0 | 0 | 800-783 | RTS 24/ II | RTS 24/ I | 0.413 | 1.9 |  | Práce | Běžná |  |  |  | POL1_
|  | výtahová šachta : 4,59 |  | 4.59 | [23 empty] | VV | 0
[26 empty] | 12 | 21 | DPH
| Celkem |  |  |  |  | 0 | [19 empty] | 0 | 0 | SUM
END
Note on S6: Jedná se o informaci, zda se jedná o položku, která je do rozpočtu zadána z cenové soustavy RTS, nebo vlastní.
Note on T6: Jedná se o název CÚ, která je zadána u položky rozpočtu

## 001 003 Pol
Položkový soupis prací a dodávek | [27 empty] | #TypZaznamu#
S: | 2023020 | Rozšíření služeb denního stacionáře v Karviné | [25 empty] | STA
O: | 001 | Rozšíření služeb denního stacionáře v Karviné | [22 empty] | STA |  |  | OBJ
R: | 003 | Výtah | [25 empty] | ROZ
P.č. | Číslo položky | Název položky | MJ | Množství | Cena / MJ | Celkem | Dodávka | Dodávka celk. | Montáž | Montáž celk. | DPH | Cena s DPH | Hmotnost / MJ | Hmotnost celk.(t) | Dem. hmotnost / MJ | Dem. hmotnost celk.(t) | Ceník | Cen. soustava / platnost | Cenová úroveň | Nhod / MJ | Nhod celk. | Dodavatel | Typ položky | Stav položky
Díl: | 1 | Zemní práce |  |  |  | 0 |  | 0 |  | 0 |  | 0 |  | 0 |  | 0 |  |  |  |  | 6.69 | [6 empty] | DIL
1 | 122202202R00 | Odkopávky a prokopávky pro silnice v hornině 3 přes 100 do 1 000 m3 | m3 | 18.48 |  | 0 |  | 0 |  | 0 | 21 | 0 | 0 | 0 | 0 | 0 | 800-1 | RTS 24/ II | RTS 24/ I | 0.223 | 4.12 |  | Práce | Běžná |  |  |  | POL1_
|  | s přemístěním výkopku v příčných profilech na vzdálenost do 15 m nebo s naložením na dopravní prostředek. | [25 empty] | SPI |  | s přemístěním výkopku v příčných profilech na vzdálenost do 15 m nebo s naložením na dopravní prostředek.
|  | 44,0*0,42 |  | 18.48 | [23 empty] | VV | 0
2 | 122202209R00 | Odkopávky a prokopávky pro silnice v hornině 3 příplatek za lepivost horniny | m3 | 18.48 |  | 0 |  | 0 |  | 0 | 21 | 0 | 0 | 0 | 0 | 0 | 800-1 | RTS 24/ II | RTS 24/ I | 0.088 | 1.63 |  | Práce | Běžná |  |  |  | POL1_
|  | s přemístěním výkopku v příčných profilech na vzdálenost do 15 m nebo s naložením na dopravní prostředek. | [25 empty] | SPI |  | s přemístěním výkopku v příčných profilech na vzdálenost do 15 m nebo s naložením na dopravní prostředek.
|  | Odkaz na mn. položky pořadí 1 : 18,48000 |  | 18.48 | [23 empty] | VV | 5
3 | 162701105R00 | Vodorovné přemístění výkopku z horniny 1 až 4, na vzdálenost přes 9 000 do 10 000 m | m3 | 18.48 |  | 0 |  | 0 |  | 0 | 21 | 0 | 0 | 0 | 0 | 0 | 800-1 | RTS 24/ II | RTS 24/ I | 0.011 | 0.2 |  | Práce | Běžná |  |  |  | POL1_
|  | po suchu, bez naložení výkopku, avšak se složením bez rozhrnutí, zpáteční cesta vozidla. | [25 empty] | SPI
|  | Odkaz na mn. položky pořadí 1 : 18,48000 |  | 18.48 | [23 empty] | VV | 5
4 | 162701109R00 | Vodorovné přemístění výkopku příplatek k ceně za každých dalších i započatých 1 000 m přes 10 000 m z horniny 1 až 4 | m3 | 184.8 |  | 0 |  | 0 |  | 0 | 21 | 0 | 0 | 0 | 0 | 0 | 800-1 | RTS 24/ II | RTS 24/ I | 0 | 0 |  | Práce | Běžná |  |  |  | POL1_
|  | po suchu, bez naložení výkopku, avšak se složením bez rozhrnutí, zpáteční cesta vozidla. | [25 empty] | SPI
|  | Odkaz na mn. položky pořadí 3 : 18,48000*10 |  | 184.8 | [23 empty] | VV | 5
5 | 171201201R00 | Uložení sypaniny na dočasnou skládku tak, že na 1 m2 plochy připadá přes 2 m3 výkopku nebo ornice | m3 | 18.48 |  | 0 |  | 0 |  | 0 | 21 | 0 | 0 | 0 | 0 | 0 | 800-1 | RTS 24/ II | RTS 24/ I | 0.009 | 0.17 |  | Práce | Běžná |  |  |  | POL1_
|  | Odkaz na mn. položky pořadí 3 : 18,48000 |  | 18.48 | [23 empty] | VV | 5
6 | 181101101R00 | Úprava pláně v zářezech v hornině 1 až 4, bez zhutnění | m2 | 44 |  | 0 |  | 0 |  | 0 | 21 | 0 | 0 | 0 | 0 | 0 | 800-1 | RTS 24/ II | RTS 24/ I | 0.013 | 0.57 |  | Práce | Běžná |  |  |  | POL1_
|  | vyrovnáním výškových rozdílů, ploch vodorovných a ploch do sklonu 1 : 5. | [25 empty] | SPI
7 | 199000005R00 | Poplatky za skládku zeminy 1- 4, skupina 17 05 04 z Katalogu odpadů | t | 35.112 |  | 0 |  | 0 |  | 0 | 21 | 0 | 0 | 0 | 0 | 0 | 800-1 | RTS 24/ II | RTS 24/ I | 0 | 0 |  | Práce | Běžná |  |  |  | POL1_
|  | 18,48*1,9 |  | 35.112 | [23 empty] | VV | 0
Díl: | 5 | Komunikace |  |  |  | 0 |  | 0 |  | 0 |  | 0 |  | 40.18 |  | 0 |  |  |  |  | 35.35 | [6 empty] | DIL
8 | 564851111R00 | Podklad ze štěrkodrti s rozprostřením a zhutněním frakce 0-63 mm, tloušťka po zhutnění 150 mm | m2 | 88 |  | 0 |  | 0 |  | 0 | 21 | 0 | 0.345 | 30.36 | 0 | 0 | 822-1 | RTS 24/ II | RTS 24/ I | 0.026 | 2.29 |  | Práce | Běžná |  |  |  | POL1_
|  | 44,0*2 |  | 88 | [23 empty] | VV | 0
9 | 596215040R00 | Kladení zámkové dlažby do drtě tloušťka dlažby 80 mm, tloušťka lože 40 mm | m2 | 44 |  | 0 |  | 0 |  | 0 | 21 | 0 | 0.0739 | 3.25 | 0 | 0 | 822-1 | RTS 24/ II | RTS 24/ I | 0.478 | 21.03 |  | Práce | Běžná |  |  |  | POL1_
|  | s provedením lože z kameniva drceného, s vyplněním spár, s dvojitým hutněním a se smetením přebytečného materiálu na krajnici. S dodáním hmot pro lože a výplň spár. | [25 empty] | SPI |  | s provedením lože z kameniva drceného, s vyplněním spár, s dvojitým hutněním a se smetením přebytečného materiálu na krajnici. S dodáním hmot pro lože a výplň spár.
10 | 596291111R00 | Řezání zámkové dlažby tloušťky 60 mm | m | 29.333 |  | 0 |  | 0 |  | 0 | 21 | 0 | 0.00033 | 0.01 | 0 | 0 | 822-1 | RTS 24/ II | RTS 24/ I | 0.41 | 12.03 |  | Práce | Běžná |  |  |  | POL1_
11 | 59217335R | obrubník zahradní materiál beton; l = 1000,0 mm; š = 50,0 mm; h = 250,0 mm; barva šedá | kus | 29.612 |  | 0 |  | 0 |  | 0 | 21 | 0 | 0.027 | 0.8 | 0 | 0 | SPCM | RTS 24/ II | RTS 24/ I | 0 | 0 |  | Specifikace | Běžná |  |  |  | POL3_
12 | 59245020R | Dlažba betonová | m2 | 44.44 |  | 0 |  | 0 |  | 0 | 21 | 0 | 0.1296 | 5.76 | 0 | 0 | SPCM | RTS 24/ II | RTS 24/ I | 0 | 0 |  | Specifikace | Běžná |  |  |  | POL3_
Díl: | 9 | Ostatní konstrukce, bourání |  |  |  | 0 |  | 0 |  | 0 |  | 0 |  | 0 |  | 0 |  |  |  |  | 0 | [6 empty] | DIL
13 | 900100_R | D + M osobní výtah dle specifikace v PD | soubor | 1 |  | 0 |  | 0 |  | 0 | 21 | 0 | 0 | 0 | 0 | 0 |  | Vlastní | Indiv | 0 | 0 |  | Práce | Běžná |  |  |  | POL1_
14 | 900200_R | D + M plošina dle specifikace v PD | soubor | 1 |  | 0 |  | 0 |  | 0 | 21 | 0 | 0 | 0 | 0 | 0 |  | Vlastní | Indiv | 0 | 0 |  | Práce | Běžná |  |  |  | POL1_
15 | 900201_R | ZP02 doplnění betonové mazaniny tl. 350 mm včetně povrchové úprava a bandáže spojů | m2 | 4.1119 |  | 0 |  | 0 |  | 0 | 21 | 0 | 0 | 0 | 0 | 0 |  | Vlastní | Kalkul | 0 | 0 |  | Práce | Běžná |  |  |  | POL1_
|  | 1,5*(0,675+2,325)-0,575*0,675 |  | 4.1119 | [23 empty] | VV | 0
16 | 900300_R | D + M Z02 venkovní schodiště kompletní provedení dle PD | soubor | 1 |  | 0 |  | 0 |  | 0 | 21 | 0 | 0 | 0 | 0 | 0 |  | Vlastní | Indiv | 0 | 0 |  | Práce | Běžná |  |  |  | POL1_
17 | 900400_R | Kompletní vybourání přední rampy včetně podkladních vrstev, zídek a likvidace odpadu | m2 | 24.7613 |  | 0 |  | 0 |  | 0 | 21 | 0 | 0 | 0 | 0 | 0 |  | Vlastní | Kalkul | 0 | 0 |  | Agregovaná položka | Běžná |  |  |  | POL2_
|  | 10,9*1,5 |  | 16.35 | [23 empty] | VV | 0
|  | 2,55*1,675 |  | 4.2713 | [23 empty] | VV | 0
|  | 1,2*(1,45+2,0) |  | 4.14 | [23 empty] | VV | 0
Díl: | 91 | Doplňující práce na komunikaci |  |  |  | 0 |  | 0 |  | 0 |  | 0 |  | 3.01 |  | 0 |  |  |  |  | 4.11 | [6 empty] | DIL
18 | 916561111R00 | Osazení záhonového obrubníku betonového do lože z betonu prostého C 12/15, s boční opěrou z betonu prostého | m | 29.348 |  | 0 |  | 0 |  | 0 | 21 | 0 | 0.1025 | 3.01 | 0 | 0 | 822-1 | RTS 24/ II | RTS 24/ I | 0.14 | 4.11 |  | Práce | Běžná |  |  |  | POL1_
|  | se zřízením lože z betonu prostého C 12/15 tl. 80-100 mm | [25 empty] | SPI
Díl: | 99 | Staveništní přesun hmot |  |  |  | 0 |  | 0 |  | 0 |  | 0 |  | 0 |  | 0 |  |  |  |  | 16.84 | [6 empty] | DIL
19 | 998223011R00 | Přesun hmot pozemních komunikací, kryt dlážděný jakékoliv délky objektu | t | 43.1884 |  | 0 |  | 0 |  | 0 | 21 | 0 | 0 | 0 | 0 | 0 | 822-1 | RTS 24/ II | RTS 24/ I | 0.39 | 16.84 |  | Přesun hmot | Běžná |  |  |  | POL7_
|  | vodorovně do 200 m | [25 empty] | SPI
[26 empty] | 12 | 21 | DPH
| Celkem |  |  |  |  | 0 | [19 empty] | 0 | 0 | SUM
END
Note on S6: Jedná se o informaci, zda se jedná o položku, která je do rozpočtu zadána z cenové soustavy RTS, nebo vlastní.
Note on T6: Jedná se o název CÚ, která je zadána u položky rozpočtu

## 001 004 Pol
Položkový soupis prací a dodávek | [27 empty] | #TypZaznamu#
S: | 2023020 | Rozšíření služeb denního stacionáře v Karviné | [25 empty] | STA
O: | 001 | Rozšíření služeb denního stacionáře v Karviné | [22 empty] | STA |  |  | OBJ
R: | 004 | Demontáž betonové rampy | [25 empty] | ROZ
P.č. | Číslo položky | Název položky | MJ | Množství | Cena / MJ | Celkem | Dodávka | Dodávka celk. | Montáž | Montáž celk. | DPH | Cena s DPH | Hmotnost / MJ | Hmotnost celk.(t) | Dem. hmotnost / MJ | Dem. hmotnost celk.(t) | Ceník | Cen. soustava / platnost | Cenová úroveň | Nhod / MJ | Nhod celk. | Dodavatel | Typ položky | Stav položky
Díl: | 1 | Zemní práce |  |  |  | 0 |  | 0 |  | 0 |  | 0 |  | 0 |  | 0 |  |  |  |  | 23.69 | [6 empty] | DIL
1 | 180400020RA0 | Založení trávníku s dodáním osiva parkového, v rovině | m2 | 59 |  | 0 |  | 0 |  | 0 | 21 | 0 | 3e-05 | 0 | 0 | 0 | AP-HSV | RTS 24/ II | RTS 24/ I | 0.06 | 3.54 |  | Agregovaná položka | Běžná |  |  |  | POL2_
2 | 181050010RA0 | Terénní modelace při sejmutí ornice v tloušťce 150 mm | m2 | 59 |  | 0 |  | 0 |  | 0 | 21 | 0 | 0 | 0 | 0 | 0 | AP-HSV | RTS 24/ II | RTS 24/ I | 0.34155 | 20.15 |  | Agregovaná položka | Běžná |  |  |  | POL2_
|  | Sejmutí ornice nebo lesní půdy s vodorovným přemístěním na hromady v místě upotřebení nebo na dočasné či trvalé skládky se složením. Úprava pláně v násypech vyrovnáním výškových rozdílů. Úprava pozemku s rozpojením a přehrnutím včetně urovnání. Plošná úprava terénu s urovnáním povrchu, bez doplnění ornice, v hornině 1 až 4. Rozprostření a urovnání ornice v rovině s případným nutným přemístěním hromad nebo dočasných skládek na místo potřeby ze vzdálenosti do 30 m, v rovině nebo ve svahu do 1 : 5. | [25 empty] | SPI |  | Sejmutí ornice nebo lesní půdy s vodorovným přemístěním na hromady v místě upotřebení nebo na dočasné či trvalé skládky se složením. Úprava pláně v násypech vyrovnáním výškových rozdílů. Úprava pozemku s rozpojením a přehrnutím včetně urovnání. Plošná úprava terénu s urovnáním povrchu, bez doplnění ornice, v hornině 1 až 4. Rozprostření a urovnání ornice v rovině s případným nutným přemístěním hromad nebo dočasných skládek na místo potřeby ze vzdálenosti do 30 m, v rovině nebo ve svahu do 1 : 5.
3 | 180140_R | Nákup zeminy, doprava, složení, rozprostření | m3 | 58.9 |  | 0 |  | 0 |  | 0 | 21 | 0 | 0 | 0 | 0 | 0 |  | Vlastní | Indiv | 0 | 0 |  | Agregovaná položka | Běžná |  |  |  | POL2_
|  | Odkaz na mn. položky pořadí 4 : 28,90000 |  | 28.9 | [23 empty] | VV | 5
|  | doplnění okolní zeminy : 30,0 |  | 30 | [23 empty] | VV | 0
Díl: | 96 | Bourání konstrukcí |  |  |  | 0 |  | 0 |  | 0 |  | 0 |  | 0 |  | 69.36 |  |  |  |  | 384.4 | [6 empty] | DIL
4 | 961055111R00 | Bourání základů železobetonových | m3 | 28.9 |  | 0 |  | 0 |  | 0 | 21 | 0 | 0 | 0 | 2.4 | 69.36 | 801-3 | RTS 24/ II | RTS 24/ I | 13.301 | 384.4 |  | Práce | Běžná |  |  |  | POL1_
|  | nebo vybourání otvorů průřezové plochy přes 4 m2 v základech | [25 empty] | SPI
|  | žb rampa včetně stěn : 59,0*0,2 |  | 11.8 | [23 empty] | VV | 0
|  | 38,0*0,3*1,5 |  | 17.1 | [23 empty] | VV | 0
Díl: | 97 | Přesuny suti a vybouraných hmot |  |  |  | 0 |  | 0 |  | 0 |  | 0 |  | 0 |  | 0 |  |  |  |  | 426.42 | [6 empty] | DIL
5 | 979990103R0R | Poplatek za uložení suti - směsný odpad | t | 3.0262 |  | 0 |  | 0 |  | 0 | 21 | 0 | 0 | 0 | 0 | 0 |  | Vlastní | Indiv | 0 | 0 |  | Práce | Běžná |  |  |  | POL1_
|  | 3,66593-0,63971 |  | 3.0262 | [23 empty] | VV | 0
6 | 979086112R00 | Vodorovná doprava suti a vybouraných hmot nakládání nebo překládání suti a vybouraných hmot na dopravní prostředek při vodorovné dopravě, , | t | 69.36 |  | 0 |  | 0 |  | 0 | 21 | 0 | 0 | 0 | 0 | 0 | 832-1 | RTS 24/ II | RTS 24/ I | 0.277 | 19.21 |  | Přesun suti | Běžná |  |  |  | POL8_
|  | bez naložení, s vyložením a hrubým urovnáním | [25 empty] | SPI
7 | 979081111R00 | Odvoz suti a vybouraných hmot na skládku do 1 km | t | 69.36 |  | 0 |  | 0 |  | 0 | 21 | 0 | 0 | 0 | 0 | 0 | 801-3 | RTS 24/ II | RTS 24/ I | 1.47 | 101.96 |  | Přesun suti | Běžná |  |  |  | POL8_
8 | 979081121R00 | Odvoz suti a vybouraných hmot na skládku příplatek za každý další 1 km | t | 971.04 |  | 0 |  | 0 |  | 0 | 21 | 0 | 0 | 0 | 0 | 0 | 801-3 | RTS 24/ II | RTS 24/ I | 0 | 0 |  | Přesun suti | Běžná |  |  |  | POL8_
9 | 979082111R00 | Vnitrostaveništní doprava suti a vybouraných hmot do 10 m | t | 69.36 |  | 0 |  | 0 |  | 0 | 21 | 0 | 0 | 0 | 0 | 0 | 801-3 | RTS 24/ II | RTS 24/ I | 2.826 | 196.01 |  | Přesun suti | Běžná |  |  |  | POL8_
10 | 979082121R00 | Vnitrostaveništní doprava suti a vybouraných hmot příplatek k ceně za každých dalších 5 m | t | 346.8 |  | 0 |  | 0 |  | 0 | 21 | 0 | 0 | 0 | 0 | 0 | 801-3 | RTS 24/ II | RTS 24/ I | 0.315 | 109.24 |  | Přesun suti | Běžná |  |  |  | POL8_
[26 empty] | 12 | 21 | DPH
| Celkem |  |  |  |  | 0 | [19 empty] | 0 | 0 | SUM
END
Note on S6: Jedná se o informaci, zda se jedná o položku, která je do rozpočtu zadána z cenové soustavy RTS, nebo vlastní.
Note on T6: Jedná se o název CÚ, která je zadána u položky rozpočtu

## 001 005 Pol
Položkový soupis prací a dodávek | [27 empty] | #TypZaznamu#
S: | 2023020 | Rozšíření služeb denního stacionáře v Karviné | [25 empty] | STA
O: | 001 | Rozšíření služeb denního stacionáře v Karviné | [22 empty] | STA |  |  | OBJ
R: | 005 | Terasa | [25 empty] | ROZ
P.č. | Číslo položky | Název položky | MJ | Množství | Cena / MJ | Celkem | Dodávka | Dodávka celk. | Montáž | Montáž celk. | DPH | Cena s DPH | Hmotnost / MJ | Hmotnost celk.(t) | Dem. hmotnost / MJ | Dem. hmotnost celk.(t) | Ceník | Cen. soustava / platnost | Cenová úroveň | Nhod / MJ | Nhod celk. | Dodavatel | Typ položky | Stav položky
Díl: | 2 | Základy a zvláštní zakládání |  |  |  | 0 |  | 0 |  | 0 |  | 0 |  | 0.03 |  | 0 |  |  |  |  | 4.86 | [6 empty] | DIL
1 | 289970111R00 | Geotextílie separační, filtrační, zpevňující polypropylén, 300 g/m2 | m2 | 51.66 |  | 0 |  | 0 |  | 0 | 21 | 0 | 0.0005 | 0.03 | 0 | 0 | 800-2 | RTS 24/ II | RTS 24/ I | 0.094 | 4.86 |  | Práce | Běžná |  |  |  | POL1_
|  | Odkaz na mn. položky pořadí 8 : 51,66000 |  | 51.66 | [23 empty] | VV | 5
Díl: | 3 | Svislé a kompletní konstrukce |  |  |  | 0 |  | 0 |  | 0 |  | 0 |  | 13.34 |  | 0 |  |  |  |  | 42.62 | [6 empty] | DIL
2 | 311271176RT1 | Zdivo nosné z tvárnic porobetonových hladkých tloušťky 250 mm, charakteristická pevnost v tlaku fk = 1,92 MPa, součinitel prostupu tepla U=0,503 W/m2.K | m2 | 70.8 |  | 0 |  | 0 |  | 0 | 21 | 0 | 0.18835 | 13.34 | 0 | 0 | 801-1 | RTS 24/ II | RTS 24/ I | 0.602 | 42.62 |  | Práce | Běžná |  |  |  | POL1_
|  | nástavba : (9,7*2+4,2)*3,0 |  | 70.8 | [23 empty] | VV | 0
Díl: | 4 | Vodorovné konstrukce |  |  |  | 0 |  | 0 |  | 0 |  | 0 |  | 0.45 |  | 0 |  |  |  |  | 32.21 | [6 empty] | DIL
3 | 416021122R00 | Podhledy na kovové konstrukci opláštěné deskami sádrokartonovými nosná konstrukce z profilů CD s přímým uchycením 1x deska, tloušťky 12,5 mm, protipožární, bez izolace | m2 | 33.9 |  | 0 |  | 0 |  | 0 | 21 | 0 | 0.01327 | 0.45 | 0 | 0 | 801-1 | RTS 24/ II | RTS 24/ I | 0.95 | 32.21 |  | Práce | Běžná |  |  |  | POL1_
|  | 2.21 : 33,9 |  | 33.9 | [23 empty] | VV | 0
Díl: | 6 | Úpravy povrchu, podlahy |  |  |  | 0 |  | 0 |  | 0 |  | 0 |  | 0.29 |  | 0 |  |  |  |  | 22.31 | [6 empty] | DIL
4 | 602021142RT2 | Omítka stěn z hotových směsí vrstva štuková, vápenná, , tloušťka vrstvy 3 mm, | m2 | 70.8 |  | 0 |  | 0 |  | 0 | 21 | 0 | 0.00378 | 0.27 | 0 | 0 | 801-1 | RTS 24/ II | RTS 24/ I | 0.245 | 17.35 |  | Práce | Běžná |  |  |  | POL1_
|  | po jednotlivých vrstvách | [25 empty] | SPI
|  | Odkaz na mn. položky pořadí 2 : 70,80000 |  | 70.8 | [23 empty] | VV | 5
5 | 60201619_R | Penetrace hloubková stěn a stropů | m2 | 70.8 |  | 0 |  | 0 |  | 0 | 21 | 0 | 0.00032 | 0.02 | 0 | 0 |  | Vlastní | Indiv | 0.07 | 4.96 |  | Práce | Běžná |  |  |  | POL1_
Díl: | 61 | Úpravy povrchů vnitřní |  |  |  | 0 |  | 0 |  | 0 |  | 0 |  | 0.26 |  | 0 |  |  |  |  | 25.63 | [6 empty] | DIL
6 | 612481211RT2 | Vyztužení povrchu vnitřních stěn sklotextilní síťovinou s dodávkou síťoviny a stěrkového tmelu | m2 | 70.8 |  | 0 |  | 0 |  | 0 | 21 | 0 | 0.00367 | 0.26 | 0 | 0 | 801-1 | RTS 24/ II | RTS 24/ I | 0.362 | 25.63 |  | Práce | Běžná |  |  |  | POL1_
|  | Odkaz na mn. položky pořadí 2 : 70,80000 |  | 70.8 | [23 empty] | VV | 5
Díl: | 62 | Úpravy povrchů vnější |  |  |  | 0 |  | 0 |  | 0 |  | 0 |  | 2.83 |  | 0 |  |  |  |  | 81.94 | [6 empty] | DIL
7 | 622472162R00 | Omítka vnější stěn z hotových maltových směsí silikonová z pastovité směsi stupeň složitosti 1÷2, ručně, Penetrace funkce: proti tvorbě skvrn, zpevnění povrchu, úprava savosti; ředidlo: voda (disperzní) | m2 | 70.8 |  | 0 |  | 0 |  | 0 | 21 | 0 | 0.035 | 2.48 | 0 | 0 | 801-1 | RTS 24/ II | RTS 24/ I | 0.79534 | 56.31 |  | Práce | Běžná |  |  |  | POL1_
|  | kompletní omítkové souvrství | [25 empty] | SPI
8 | 622481211RU1 | Vyztužení povrchových úprav vnějších stěn stěrkou s výztužnou sklotextilní tkaninou, s dodávkou sítě a stěrkového tmelu | m2 | 70.8 |  | 0 |  | 0 |  | 0 | 21 | 0 | 0.00491 | 0.35 | 0 | 0 | 801-1 | RTS 24/ II | RTS 24/ I | 0.362 | 25.63 |  | Práce | Běžná |  |  |  | POL1_
Díl: | 63 | Podlahy a podlahové konstrukce |  |  |  | 0 |  | 0 |  | 0 |  | 0 |  | 3.6 |  | 0 |  |  |  |  | 25.03 | [6 empty] | DIL
9 | 632922951RT2 | Kladení dlaždic na terče - podložky podstavce výškově stavitelné dlaždice 300 x 300 mm, výškově stavitelné podstavce 55-70 mm | m2 | 51.66 |  | 0 |  | 0 |  | 0 | 21 | 0 | 0.00257 | 0.13 | 0 | 0 | 801-1 | RTS 24/ II | RTS 24/ I | 0.48452 | 25.03 |  | Práce | Běžná |  |  |  | POL1_
|  | skladba S02 : 51,66 |  | 51.66 | [23 empty] | VV | 0
10 | 5924R | Dlaždice betonové tl. 40 mm | m2 | 56.826 |  | 0 |  | 0 |  | 0 | 21 | 0 | 0.061 | 3.47 | 0 | 0 |  | Vlastní | Indiv | 0 | 0 |  | Specifikace | Běžná |  |  |  | POL3_
|  | 51,66*1,1 |  | 56.826 | [23 empty] | VV | 0
Díl: | 94 | Lešení a stavební výtahy |  |  |  | 0 |  | 0 |  | 0 |  | 0 |  | 0.08 |  | 0 |  |  |  |  | 11.06 | [6 empty] | DIL
11 | 941955002R00 | Lešení lehké pracovní pomocné pomocné, o výšce lešeňové podlahy přes 1,2 do 1,9 m | m2 | 51.66 |  | 0 |  | 0 |  | 0 | 21 | 0 | 0.00158 | 0.08 | 0 | 0 | 800-3 | RTS 24/ II | RTS 24/ I | 0.214 | 11.06 |  | Práce | Běžná |  |  |  | POL1_
|  | Odkaz na mn. položky pořadí 11 : 51,66000 |  | 51.66 | [23 empty] | VV | 5
Díl: | 95 | Dokončovací konstrukce na pozemních stavbách |  |  |  | 0 |  | 0 |  | 0 |  | 0 |  | 0 |  | 0 |  |  |  |  | 15.91 | [6 empty] | DIL
12 | 952901111R00 | Vyčištění budov a ostatních objektů budov bytové nebo občanské výstavby - zametení a umytí podlah, dlažeb, obkladů, schodů v místnostech, chodbách a schodištích, vyčištění a umytí oken, dveří s rámy, zárubněmi, umytí a vyčištění jiných zasklených a natíraných ploch a zařizovacích předmětů před předáním do užívání světlá výška podlaží do 4 m | m2 | 51.66 |  | 0 |  | 0 |  | 0 | 21 | 0 | 4e-05 | 0 | 0 | 0 | 801-1 | RTS 24/ II | RTS 24/ I | 0.308 | 15.91 |  | Práce | Běžná |  |  |  | POL1_
|  | Odkaz na mn. položky pořadí 8 : 51,66000 |  | 51.66 | [23 empty] | VV | 5
Díl: | 96 | Bourání konstrukcí |  |  |  | 0 |  | 0 |  | 0 |  | 0 |  | 0 |  | 150.21 |  |  |  |  | 211.64 | [6 empty] | DIL
13 | 965042141RT1 | Bourání podkladů pod dlažby nebo litých celistvých dlažeb a mazanin betonových nebo z litého asfaltu, tloušťky do 100 mm, plochy přes 4 m2 | m3 | 8.46 |  | 0 |  | 0 |  | 0 | 21 | 0 | 0 | 0 | 2.2 | 18.61 | 801-3 | RTS 24/ II | RTS 24/ I | 11.05 | 93.48 |  | Práce | Běžná |  |  |  | POL1_
|  | stávající terasa : 94,0*0,09 |  | 8.46 | [23 empty] | VV | 0
14 | 965082923R00 | Odstranění násypu pod podlahami a ochranného na střechách tloušťky do 100 mm, plochy přes 2 m2 | m3 | 94 |  | 0 |  | 0 |  | 0 | 21 | 0 | 0 | 0 | 1.4 | 131.6 | 801-3 | RTS 24/ II | RTS 24/ I | 1.257 | 118.16 |  | Práce | Běžná |  |  |  | POL1_
|  | stávající terasa : 94,0 |  | 94 | [23 empty] | VV | 0
Díl: | 97 | Přesuny suti a vybouraných hmot |  |  |  | 0 |  | 0 |  | 0 |  | 0 |  | 0 |  | 0 |  |  |  |  | 923.5 | [6 empty] | DIL
15 | 979086112R00 | Vodorovná doprava suti a vybouraných hmot nakládání nebo překládání suti a vybouraných hmot na dopravní prostředek při vodorovné dopravě, , | t | 150.212 |  | 0 |  | 0 |  | 0 | 21 | 0 | 0 | 0 | 0 | 0 | 832-1 | RTS 24/ II | RTS 24/ I | 0.277 | 41.61 |  | Přesun suti | Běžná |  |  |  | POL8_
|  | bez naložení, s vyložením a hrubým urovnáním | [25 empty] | SPI
16 | 979081111R00 | Odvoz suti a vybouraných hmot na skládku do 1 km | t | 150.212 |  | 0 |  | 0 |  | 0 | 21 | 0 | 0 | 0 | 0 | 0 | 801-3 | RTS 24/ II | RTS 24/ I | 1.47 | 220.81 |  | Přesun suti | Běžná |  |  |  | POL8_
17 | 979081121R00 | Odvoz suti a vybouraných hmot na skládku příplatek za každý další 1 km | t | 2102.968 |  | 0 |  | 0 |  | 0 | 21 | 0 | 0 | 0 | 0 | 0 | 801-3 | RTS 24/ II | RTS 24/ I | 0 | 0 |  | Přesun suti | Běžná |  |  |  | POL8_
18 | 979082111R00 | Vnitrostaveništní doprava suti a vybouraných hmot do 10 m | t | 150.212 |  | 0 |  | 0 |  | 0 | 21 | 0 | 0 | 0 | 0 | 0 | 801-3 | RTS 24/ II | RTS 24/ I | 2.826 | 424.5 |  | Přesun suti | Běžná |  |  |  | POL8_
19 | 979082121R00 | Vnitrostaveništní doprava suti a vybouraných hmot příplatek k ceně za každých dalších 5 m | t | 751.06 |  | 0 |  | 0 |  | 0 | 21 | 0 | 0 | 0 | 0 | 0 | 801-3 | RTS 24/ II | RTS 24/ I | 0.315 | 236.58 |  | Přesun suti | Běžná |  |  |  | POL8_
20 | 979990103R0R | Poplatek za uložení suti - směsný odpad | t | 150.212 |  | 0 |  | 0 |  | 0 | 21 | 0 | 0 | 0 | 0 | 0 |  | Vlastní | Indiv | 0 | 0 |  | Přesun suti | Běžná |  |  |  | POL8_
Díl: | 99 | Staveništní přesun hmot |  |  |  | 0 |  | 0 |  | 0 |  | 0 |  | 0 |  | 0 |  |  |  |  | 39.48 | [6 empty] | DIL
21 | 999281108R00 | Přesun hmot pro opravy a údržbu objektů pro opravy a údržbu dosavadních objektů včetně vnějších plášťů výšky do 12 m, | t | 20.8695 |  | 0 |  | 0 |  | 0 | 21 | 0 | 0 | 0 | 0 | 0 | 801-4 | RTS 24/ II | RTS 24/ I | 1.892 | 39.48 |  | Přesun hmot | Běžná |  |  |  | POL7_
|  | oborů 801, 803, 811 a 812 | [25 empty] | SPI
Díl: | 711 | Izolace proti vodě |  |  |  | 0 |  | 0 |  | 0 |  | 0 |  | 0 |  | 5.54 |  |  |  |  | 38.16 | [6 empty] | DIL
22 | 711140102R00 | Odstranění izolace proti vodě - pásy přitavením vodorovné, 2 vrstvy | m2 | 376 |  | 0 |  | 0 |  | 0 | 21 | 0 | 0 | 0 | 0.00974 | 3.66 | 800-711 | RTS 24/ II | RTS 24/ I | 0.044 | 16.54 |  | Práce | Běžná |  |  |  | POL1_
|  | 4 pásy : 94*4 |  | 376 | [23 empty] | VV | 0
23 | 965081713RR | Bourání dlažeb betonových tl.10 mm, nad 1 m2, ručně | m2 | 94 |  | 0 |  | 0 |  | 0 | 21 | 0 | 0 | 0 | 0.02 | 1.88 |  | Vlastní | Indiv | 0.23 | 21.62 |  | Práce | Běžná |  |  |  | POL1_
24 | 998711202R00 | Přesun hmot pro izolace proti vodě svisle do 12 m | % |  |  | 0 |  | 0 |  | 0 | 21 | 0 | 0 | 0 | 0 | 0 | 800-711 | RTS 24/ II | RTS 24/ I | 0 | 0 |  | Přesun hmot | Běžná |  |  |  | POL7_
|  | 50 m vodorovně měřeno od těžiště půdorysné plochy skládky do těžiště půdorysné plochy objektu | [25 empty] | SPI
25 | 998711294R00 | Přesun hmot pro izolace proti vodě příplatek k ceně za zvětšený přesun přes vymezenou největší dopravní vzdálenost do 1000 m | % |  |  | 0 |  | 0 |  | 0 | 21 | 0 | 0 | 0 | 0 | 0 | 800-711 | RTS 24/ II | RTS 24/ I | 0 | 0 |  | Přesun hmot | Běžná |  |  |  | POL7_
|  | 50 m vodorovně měřeno od těžiště půdorysné plochy skládky do těžiště půdorysné plochy objektu | [25 empty] | SPI
26 | 998711299R00 | Přesun hmot pro izolace proti vodě příplatek k ceně za zvětšený přesun přes vymezenou největší dopravní vzdálenost za každých dalších i započatých 1000 m přes 1000 m | % |  |  | 0 |  | 0 |  | 0 | 21 | 0 | 0 | 0 | 0 | 0 | 800-711 | RTS 24/ II | RTS 24/ I | 0 | 0 |  | Přesun hmot | Běžná |  |  |  | POL7_
|  | 50 m vodorovně měřeno od těžiště půdorysné plochy skládky do těžiště půdorysné plochy objektu | [25 empty] | SPI
Díl: | 712 | Povlakové krytiny |  |  |  | 0 |  | 0 |  | 0 |  | 0 |  | 1.44 |  | 0 |  |  |  |  | 213.03 | [6 empty] | DIL
27 | 712311111RZ1 | Povlakové krytiny střech do 10° za studena nátěrem 1 x, asfaltovou suspenzí, včetně dodávky materiálu | m2 | 128.196 |  | 0 |  | 0 |  | 0 | 21 | 0 | 0.00083 | 0.11 | 0 | 0 | 800-711 | RTS 24/ II | RTS 24/ I | 0.033 | 4.23 |  | Práce | Běžná |  |  |  | POL1_
|  | skladba S02 - 35 % atiky : 51,66*1,35 |  | 69.741 | [23 empty] | VV | 0
|  | skladba S05 - 35% atiky : 43,3*1,35 |  | 58.455 | [23 empty] | VV | 0
28 | 712341559RV1 | Povlakové krytiny střech do 10° pásy přitavením v celé ploše, 1 vrstva, včetně dodávky pásu izolačního z oxidovaného asfaltu natavitelného; nosná vložka skelná tkanina | m2 | 128.196 |  | 0 |  | 0 |  | 0 | 21 | 0 | 0.00587 | 0.75 | 0 | 0 | 800-711 | RTS 24/ II | RTS 24/ I | 0.2 | 25.64 |  | Práce | Běžná |  |  |  | POL1_
|  | Odkaz na mn. položky pořadí 26 : 128,19600 |  | 128.196 | [23 empty] | VV | 5
29 | 712371801RZ4 | Povlakové krytiny střech do 10° termoplasty volně položené, , , včetně dodávky fólie, tloušťky 1,5 mm | m2 | 69.741 |  | 0 |  | 0 |  | 0 | 21 | 0 | 0.00205 | 0.14 | 0 | 0 | 800-711 | RTS 24/ II | RTS 24/ I | 0.317 | 22.11 |  | Práce | Běžná |  |  |  | POL1_
|  | skladba S02 - 35 % atiky : 51,66*1,35 |  | 69.741 | [23 empty] | VV | 0
30 | 712391171RZ7 | Textílie na střechách do 10° podkladní, včetně dodávky netkané sklovláknité textílie plošné hmotnosti 120 g/m2 | m2 | 157.5855 |  | 0 |  | 0 |  | 0 | 21 | 0 | 0.00013 | 0.02 | 0 | 0 | 800-711 | RTS 24/ II | RTS 24/ I | 0.1 | 15.76 |  | Práce | Běžná |  |  |  | POL1_
|  | skladba S02 - 35 % atiky : 51,66*1,35 |  | 69.741 | [23 empty] | VV | 0
|  | skladba S05 : 43,3*1,35 |  | 58.455 | [23 empty] | VV | 0
|  | skladba S03 : 21,77*1,35 |  | 29.3895 | [23 empty] | VV | 0
31 | 712100_R | Příplatek za kotvící systém - sys. teleskopické podložky + sys. kotevní šrouby | m2 | 58.455 |  | 0 |  | 0 |  | 0 | 21 | 0 | 0 | 0 | 0 | 0 |  | Vlastní | Indiv | 0 | 0 |  | Práce | Běžná |  |  |  | POL1_
|  | skladba S05 : 43,3*1,35 |  | 58.455 | [23 empty] | VV | 0
32 | 712372111RSE | Provedení povlakové krytiny střech do 10°, fólií kotvenou do podkladu, 4 kotvy/m2, pro tloušťku tepelné izolace do 160 mm, včetně dodávky fólie tl. 1,5 mm | m2 | 58.455 |  | 0 |  | 0 |  | 0 | 21 | 0 | 0.00207 | 0.12 | 0 | 0 |  | Vlastní | RTS 24/ I | 0.848 | 49.57 |  | Práce | Běžná |  |  |  | POL1_
|  | skladba S05 : 43,3*1,35 |  | 58.455 | [23 empty] | VV | 0
33 | 712370010RAB | Povlak. krytina střech, sklon do 10°, termoplasty fólie střešní hydroizolační, plošná hmotnost 1 520 g/m2, materiál PVC-P, výztužná mřížka, tl. 1,5 mm, Fólie hladká hydroizolační tl. = 1,50 mm; funkce: proti prorůstání; materiál: PVC-P; nosná vložka: PES tkanina | m2 | 99.1305 |  | 0 |  | 0 |  | 0 | 21 | 0 | 0.00306 | 0.3 | 0 | 0 | AP-PSV | RTS 24/ II | RTS 24/ I | 0.96557 | 95.72 |  | Agregovaná položka | Běžná |  |  |  | POL2_
|  | z volně položené fólie, spoje slepeny přitavením a překryty pásem fólie šířky 500 mm. Vytažení izolace na stěny a přikotvení na stěně lištou. | [25 empty] | SPI |  | z volně položené fólie, spoje slepeny přitavením a překryty pásem fólie šířky 500 mm. Vytažení izolace na stěny a přikotvení na stěně lištou.
|  | terasa - skladba S02 : 51,66*1,35 |  | 69.741 | [23 empty] | VV | 0
|  | skladba S03 pergola 35% prořezy a atiky : 21,77*1,35 |  | 29.3895 | [23 empty] | VV | 0
34 | 998712202R00 | Přesun hmot pro povlakové krytiny v objektech výšky přes 6 do 12 m | % |  |  | 0 |  | 0 |  | 0 | 21 | 0 | 0 | 0 | 0 | 0 | 800-711 | RTS 24/ II | RTS 24/ I | 0 | 0 |  | Přesun hmot | Běžná |  |  |  | POL7_
|  | 50 m vodorovně | [25 empty] | SPI
35 | 998712294R00 | Přesun hmot pro povlakové krytiny příplatek k ceně za zvětšený přesun přes vymezenou největší dopravní vzdálenost do 1000 m | % |  |  | 0 |  | 0 |  | 0 | 21 | 0 | 0 | 0 | 0 | 0 | 800-711 | RTS 24/ II | RTS 24/ I | 0 | 0 |  | Přesun hmot | Běžná |  |  |  | POL7_
|  | 50 m vodorovně | [25 empty] | SPI
36 | 998712299R00 | Přesun hmot pro povlakové krytiny příplatek k ceně za zvětšený přesun přes vymezenou největší dopravní vzdálenost za každých dalších i započatých 1000 m přes 1000 m | % |  |  | 0 |  | 0 |  | 0 | 21 | 0 | 0 | 0 | 0 | 0 | 800-711 | RTS 24/ II | RTS 24/ I | 0 | 0 |  | Přesun hmot | Běžná |  |  |  | POL7_
|  | 50 m vodorovně | [25 empty] | SPI
Díl: | 713 | Izolace tepelné |  |  |  | 0 |  | 0 |  | 0 |  | 0 |  | 1.06 |  | 0 |  |  |  |  | 36.36 | [6 empty] | DIL
37 | 713111121RU2 | Montáž tepelné izolace stropů tepelná izolace stropů rovných, spodem, přichycená drátem, dvouvrstvá, z minerálnách vláken, tloušťky 120 + 60 mm | m2 | 33.9 |  | 0 |  | 0 |  | 0 | 21 | 0 | 0.00634 | 0.21 | 0 | 0 | 800-713 | RTS 24/ II | RTS 24/ I | 0.462 | 15.66 |  | Práce | Běžná |  |  |  | POL1_
|  | Odkaz na mn. položky pořadí 3 : 33,90000 |  | 33.9 | [23 empty] | VV | 5
38 | 713141123R00 | Montáž tepelné izolace plochých střech lepené bodově na tmel, jednovrstvé | m2 | 43.3 |  | 0 |  | 0 |  | 0 | 21 | 0 | 0.002 | 0.09 | 0 | 0 | 800-713 | RTS 24/ II | RTS 24/ I | 0.12 | 5.2 |  | Práce | Běžná |  |  |  | POL1_
|  | skladba S05 : 43,3 |  | 43.3 | [23 empty] | VV | 0
39 | 713141123RTK | Montáž tepelné izolace střech, bodově lepená tmelem , 2 vrstva | m2 | 103.32 |  | 0 |  | 0 |  | 0 | 21 | 0 | 0.00263 | 0.27 | 0 | 0 |  | Vlastní | RTS 24/ I | 0.15 | 15.5 |  | Práce | Běžná |  |  |  | POL1_
|  | skladba S02 : | [25 empty] | VV | 0
|  | EPS spád 20 mm : 51,66 |  | 51.66 | [23 empty] | VV | 0
|  | EPS 150 tl. 240 mm : 51,66 |  | 51.66 | [23 empty] | VV | 0
40 | 28375704R | Výrobek izolační pro budovy z pěnového polystyrenu (EPS) tvar: deska; OH = 20 kg/m3; lambda = 0,037 W/(m.K); pevnost v tlaku CS 100 kPa | m3 | 7.1358 |  | 0 |  | 0 |  | 0 | 21 | 0 | 0.02 | 0.14 | 0 | 0 | SPCM | RTS 24/ II | RTS 24/ I | 0 | 0 |  | Specifikace | Běžná |  |  |  | POL3_
|  | skladba S05 : 43,3*0,16*1,03 |  | 7.1358 | [23 empty] | VV | 0
41 | 28375705R | Výrobek izolační pro budovy z pěnového polystyrenu (EPS) tvar: deska; OH = 25 kg/m3; lambda = 0,035 W/(m.K); pevnost v tlaku CS 150 kPa | m3 | 12.7704 |  | 0 |  | 0 |  | 0 | 21 | 0 | 0.025 | 0.32 | 0 | 0 | SPCM | RTS 24/ II | RTS 24/ I | 0 | 0 |  | Specifikace | Běžná |  |  |  | POL3_
|  | skladba S02 : | [25 empty] | VV | 0
|  | EPS 150 tl. 240 mm : 51,66*0,24*1,03 |  | 12.7704 | [23 empty] | VV | 0
42 | 28375972R | Výrobek izolační pro budovy z pěnového polystyrenu (EPS) tvar: spádová deska; označení: S; OH = 25 kg/m3; lambda = 0,035 W/(m.K); pevnost v tlaku CS 150 kPa; RtF: E | m3 | 1.0642 |  | 0 |  | 0 |  | 0 | 21 | 0 | 0.025 | 0.03 | 0 | 0 | SPCM | RTS 24/ II | RTS 24/ I | 0 | 0 |  | Specifikace | Běžná |  |  |  | POL3_
|  | skladba S02 : | [25 empty] | VV | 0
|  | EPS spád 20 mm : 51,66*0,02*1,03 |  | 1.0642 | [23 empty] | VV | 0
43 | 998713202R00 | Přesun hmot pro izolace tepelné v objektech výšky do 12 m | % |  |  | 0 |  | 0 |  | 0 | 21 | 0 | 0 | 0 | 0 | 0 | 800-713 | RTS 24/ II | RTS 24/ I | 0 | 0 |  | Přesun hmot | Běžná |  |  |  | POL7_
|  | 50 m vodorovně | [25 empty] | SPI
44 | 998713294R00 | Přesun hmot pro izolace tepelné příplatek k ceně za zvětšený přesun přes vymezenou největší dopravní vzdálenost za vzdálenost do 1 km | % |  |  | 0 |  | 0 |  | 0 | 21 | 0 | 0 | 0 | 0 | 0 | 800-713 | RTS 24/ II | RTS 24/ I | 0 | 0 |  | Přesun hmot | Běžná |  |  |  | POL7_
|  | 50 m vodorovně | [25 empty] | SPI
45 | 998713299R00 | Přesun hmot pro izolace tepelné příplatek k ceně za zvětšený přesun přes vymezenou největší dopravní vzdálenost za každých dalších i započatých 1000 m přes 1000 m | % |  |  | 0 |  | 0 |  | 0 | 21 | 0 | 0 | 0 | 0 | 0 | 800-713 | RTS 24/ II | RTS 24/ I | 0 | 0 |  | Přesun hmot | Běžná |  |  |  | POL7_
|  | 50 m vodorovně | [25 empty] | SPI
Díl: | 762 | Konstrukce tesařské |  |  |  | 0 |  | 0 |  | 0 |  | 0 |  | 1.28 |  | 0 |  |  |  |  | 31.17 | [6 empty] | DIL
46 | 762334120R00 | Vázané konstrukce krovů montáž střech pultových, sedlových, valbových, stanových čtvercového nebo obdélníkového půdorysu z řeziva spojovaného ocelovými spojkami, průřezové plochy přes 120 do 224 cm2 | m | 38.15 |  | 0 |  | 0 |  | 0 | 21 | 0 | 0.00099 | 0.04 | 0 | 0 | 800-762 | RTS 24/ II | RTS 24/ I | 0.3358 | 12.81 |  | Práce | Běžná |  |  |  | POL1_
|  | krokve 100/180 : 2,45*8 |  | 19.6 | [23 empty] | VV | 0
|  | sloupek 140/140 : 2,45*4 |  | 9.8 | [23 empty] | VV | 0
|  | pozednice 140/140 : 8,75 |  | 8.75 | [23 empty] | VV | 0
47 | 762332110RT5 | Vázané konstrukce krovů s dodávkou řeziva střech pultových, sedlových, valbových, stanových čtvercového nebo obdélníkového půdorysu z řeziva, hranoly 10/12 cm | m | 55 |  | 0 |  | 0 |  | 0 | 21 | 0 | 0.00825 | 0.45 | 0 | 0 | 800-762 | RTS 24/ II | RTS 24/ I | 0.262 | 14.41 |  | Práce | Běžná |  |  |  | POL1_
|  | nástavba : 5,0*11 |  | 55 | [23 empty] | VV | 0
48 | 762395000R00 | Spojovací a ochranné prostředky svory, prkna, hřebíky, pásová ocel, vruty, impregnace | m3 | 1.5563 |  | 0 |  | 0 |  | 0 | 21 | 0 | 0.02357 | 0.04 | 0 | 0 | 800-762 | RTS 24/ II | RTS 24/ I | 0 | 0 |  | Práce | Běžná |  |  |  | POL1_
|  | 5,0*11*0,1*0,12 |  | 0.66 | [23 empty] | VV | 0
|  | 4,2*9,7*0,022 |  | 0.89628 | [23 empty] | VV | 0
49 | 762911111R00 | Impregnace řeziva máčením, ochrana proti dřevokazným houbám, plísním a dřevokaznému hmyzu | m2 | 52.3986 |  | 0 |  | 0 |  | 0 | 21 | 0 | 6e-05 | 0 | 0 | 0 | 800-762 | RTS 24/ II | RTS 24/ I | 0 | 0 |  | Práce | Běžná |  |  |  | POL1_
|  | nástavba : 5,0*11*(0,1+0,12)*2*1,15 |  | 27.83 | [23 empty] | VV | 0
|  | krokve 100/180 : 2,45*8*(0,1+0,18)*2*1,15 |  | 12.6224 | [23 empty] | VV | 0
|  | sloupek 140/140 : 2,45*4*(0,14+0,14)*2*1,15 |  | 6.3112 | [23 empty] | VV | 0
|  | pozednice 140/140 : 8,75*(0,14+0,14)*2*1,15 |  | 5.635 | [23 empty] | VV | 0
50 | 762101_R | D + M úchytů, patek a kotvícího materiálu pro zastřešení terasy | soubor | 1 |  | 0 |  | 0 |  | 0 | 21 | 0 | 0 | 0 | 0 | 0 |  | Vlastní | Kalkul | 0 | 0 |  | Práce | Běžná |  |  |  | POL1_
51 | 762841110R01 | Montáž podbíjení stropů z desek | m2 | 21 |  | 0 |  | 0 |  | 0 | 21 | 0 | 0.00016 | 0 | 0 | 0 |  | Vlastní | RTS 24/ I | 0.188 | 3.95 |  | Práce | Běžná |  |  |  | POL1_
|  | terasa : 10*2,1 |  | 21 | [23 empty] | VV | 0
52 | 59590736R | deska cementotřísková l = 3 350 mm; š = 1 250 mm; tl. 10,0 mm; povrch hladký | m2 | 22.05 |  | 0 |  | 0 |  | 0 | 21 | 0 | 0.0135 | 0.3 | 0 | 0 | SPCM | RTS 24/ II | RTS 24/ I | 0 | 0 |  | Specifikace | Běžná |  |  |  | POL3_
|  | 10*2,1*1,05 |  | 22.05 | [23 empty] | VV | 0
53 | 60515229R | Hranol dřevina: SM | m3 | 0.41812 |  | 0 |  | 0 |  | 0 | 21 | 0 | 0.55 | 0.23 | 0 | 0 | SPCM | RTS 24/ II | RTS 24/ I | 0 | 0 |  | Specifikace | Běžná |  |  |  | POL3_
|  | sloupek 140/140 : 2,45*4*0,14*0,14*1,15 |  | 0.22089 | [23 empty] | VV | 0
|  | pozednice 140/140 : 8,75*0,14*0,14*1,15 |  | 0.19723 | [23 empty] | VV | 0
54 | 60515278R | Hranol dřevina: SM | m3 | 0.40572 |  | 0 |  | 0 |  | 0 | 21 | 0 | 0.55 | 0.22 | 0 | 0 | SPCM | RTS 24/ II | RTS 24/ I | 0 | 0 |  | Specifikace | Běžná |  |  |  | POL3_
|  | krokve 100/180 : 2,45*8*0,1*0,18*1,15 |  | 0.40572 | [23 empty] | VV | 0
55 | 998762202R00 | Přesun hmot pro konstrukce tesařské v objektech výšky do 12 m | % |  |  | 0 |  | 0 |  | 0 | 21 | 0 | 0 | 0 | 0 | 0 | 800-762 | RTS 24/ II | RTS 24/ I | 0 | 0 |  | Přesun hmot | Běžná |  |  |  | POL7_
|  | 50 m vodorovně | [25 empty] | SPI
56 | 998762294R00 | Přesun hmot pro konstrukce tesařské příplatek k ceně za zvětšený přesun přes vymezenou největší dopravní vzdálenost do 1000 m | % |  |  | 0 |  | 0 |  | 0 | 21 | 0 | 0 | 0 | 0 | 0 | 800-762 | RTS 24/ II | RTS 24/ I | 0 | 0 |  | Přesun hmot | Běžná |  |  |  | POL7_
|  | 50 m vodorovně | [25 empty] | SPI
57 | 998762299R00 | Přesun hmot pro konstrukce tesařské příplatek k ceně za zvětšený přesun přes vymezenou největší dopravní vzdálenost za každých dalších i započatých 1000 m přes 1000 m | % |  |  | 0 |  | 0 |  | 0 | 21 | 0 | 0 | 0 | 0 | 0 | 800-762 | RTS 24/ II | RTS 24/ I | 0 | 0 |  | Přesun hmot | Běžná |  |  |  | POL7_
|  | 50 m vodorovně | [25 empty] | SPI
Díl: | 763 | Dřevostavby |  |  |  | 0 |  | 0 |  | 0 |  | 0 |  | 1.28 |  | 0 |  |  |  |  | 15.53 | [6 empty] | DIL
58 | 763611222R00 | Montáž bednění střech, z desek tl. nad 18 mm, na P+D, sponkováním | m2 | 65.07 |  | 0 |  | 0 |  | 0 | 21 | 0 | 6e-05 | 0 | 0 | 0 | 800-763 | RTS 24/ II | RTS 24/ I | 0.23864 | 15.53 |  | Práce | Běžná |  |  |  | POL1_
|  | vč. dodávky a montáže spojovacího materiálu | [25 empty] | SPI
|  | skladba S03 : 21,77 |  | 21.77 | [23 empty] | VV | 0
|  | skladba S05 : 43,3 |  | 43.3 | [23 empty] | VV | 0
59 | 60726017.AR | Deska z plochých třísek (OSB) typ: 3; tl = 25,0 mm; povrch: nebroušený; hrana: P + D | m2 | 81.3375 |  | 0 |  | 0 |  | 0 | 21 | 0 | 0.0157 | 1.28 | 0 | 0 | SPCM | RTS 24/ II | RTS 24/ I | 0 | 0 |  | Specifikace | Běžná |  |  |  | POL3_
|  | skladba S03 : 21,77*1,25 |  | 27.2125 | [23 empty] | VV | 0
|  | skladba S05 : 43,3*1,25 |  | 54.125 | [23 empty] | VV | 0
|  | 25% prořez : | [25 empty] | VV | 0
60 | 998763201R00 | Přesun hmot dřevostaveb v objektech výšky do 6 m | % |  |  | 0 |  | 0 |  | 0 | 21 | 0 | 0 | 0 | 0 | 0 | 800-763 | RTS 24/ II | RTS 24/ I | 0 | 0 |  | Přesun hmot | Běžná |  |  |  | POL7_
|  | 50 m vodorovně | [25 empty] | SPI
61 | 998763294R00 | Přesun hmot dřevostaveb příplatek k ceně za zvětšený přesun přes vymezenou největší dopravní vzdálenost do 1000 m | % |  |  | 0 |  | 0 |  | 0 | 21 | 0 | 0 | 0 | 0 | 0 | 800-763 | RTS 24/ II | RTS 24/ I | 0 | 0 |  | Přesun hmot | Běžná |  |  |  | POL7_
|  | 50 m vodorovně | [25 empty] | SPI
62 | 998763299R00 | Přesun hmot dřevostaveb příplatek k ceně za zvětšený přesun přes vymezenou největší dopravní vzdálenost za každých dalších i započatých 1000 m přes 1000 m | % |  |  | 0 |  | 0 |  | 0 | 21 | 0 | 0 | 0 | 0 | 0 | 800-763 | RTS 24/ II | RTS 24/ I | 0 | 0 |  | Přesun hmot | Běžná |  |  |  | POL7_
|  | 50 m vodorovně | [25 empty] | SPI
Díl: | 764 | Konstrukce klempířské |  |  |  | 0 |  | 0 |  | 0 |  | 0 |  | 0 |  | 0 |  |  |  |  | 0 | [6 empty] | DIL
63 | 764100_R | Oplechování terasy | m | 15.7 |  | 0 |  | 0 |  | 0 | 21 | 0 | 0 | 0 | 0 | 0 |  | Vlastní | Kalkul | 0 | 0 |  | Práce | Běžná |  |  |  | POL1_
64 | 998764202R00 | Přesun hmot pro konstrukce klempířské v objektech výšky do 12 m | % |  |  | 0 |  | 0 |  | 0 | 21 | 0 | 0 | 0 | 0 | 0 | 800-764 | RTS 24/ II | RTS 24/ I | 0 | 0 |  | Přesun hmot | Běžná |  |  |  | POL7_
|  | 50 m vodorovně | [25 empty] | SPI
65 | 998764294R00 | Přesun hmot pro konstrukce klempířské příplatek k ceně za zvětšený přesun přes vymezenou největší dopravní vzdálenost do 1 000 m | % |  |  | 0 |  | 0 |  | 0 | 21 | 0 | 0 | 0 | 0 | 0 | 800-764 | RTS 24/ II | RTS 24/ I | 0 | 0 |  | Přesun hmot | Běžná |  |  |  | POL7_
|  | 50 m vodorovně | [25 empty] | SPI
66 | 998764299R00 | Přesun hmot pro konstrukce klempířské příplatek k ceně za zvětšený přesun přes vymezenou největší dopravní vzdálenost za každých dalších i započatých 1 000 m přes 1 000 m | % |  |  | 0 |  | 0 |  | 0 | 21 | 0 | 0 | 0 | 0 | 0 | 800-764 | RTS 24/ II | RTS 24/ I | 0 | 0 |  | Přesun hmot | Běžná |  |  |  | POL7_
|  | 50 m vodorovně | [25 empty] | SPI
Díl: | 766 | Konstrukce truhlářské |  |  |  | 0 |  | 0 |  | 0 |  | 0 |  | 0.01 |  | 0 |  |  |  |  | 10.97 | [6 empty] | DIL
67 | 766421213RT8 | Obložení podhledů jednod. palubkami SM š. do 10 cm včetně palebek | m2 | 21.77 |  | 0 |  | 0 |  | 0 | 21 | 0 | 0.0003 | 0.01 | 0 | 0 |  | Vlastní | Indiv | 0.504 | 10.97 |  | Práce | Běžná |  |  |  | POL1_
|  | skladba S03 : 21,77 |  | 21.77 | [23 empty] | VV | 0
68 | 998766202R00 | Přesun hmot pro konstrukce truhlářské v objektech výšky do 12 m | % |  |  | 0 |  | 0 |  | 0 | 21 | 0 | 0 | 0 | 0 | 0 | 800-766 | RTS 24/ II | RTS 24/ I | 0 | 0 |  | Přesun hmot | Běžná |  |  |  | POL7_
|  | 50 m vodorovně | [25 empty] | SPI
69 | 998766294R00 | Přesun hmot pro konstrukce truhlářské příplatek k ceně za zvětšený přesun přes vymezenou největší dopravní vzdálenost do 1000 m | % |  |  | 0 |  | 0 |  | 0 | 21 | 0 | 0 | 0 | 0 | 0 | 800-766 | RTS 24/ II | RTS 24/ I | 0 | 0 |  | Přesun hmot | Běžná |  |  |  | POL7_
|  | 50 m vodorovně | [25 empty] | SPI
70 | 998766299R00 | Přesun hmot pro konstrukce truhlářské příplatek k ceně za zvětšený přesun přes vymezenou největší dopravní vzdálenost za každých dalších i započatých 1000 m přes 1000 m | % |  |  | 0 |  | 0 |  | 0 | 21 | 0 | 0 | 0 | 0 | 0 | 800-766 | RTS 24/ II | RTS 24/ I | 0 | 0 |  | Přesun hmot | Běžná |  |  |  | POL7_
|  | 50 m vodorovně | [25 empty] | SPI
Díl: | 767 | Konstrukce zámečnické |  |  |  | 0 |  | 0 |  | 0 |  | 0 |  | 0 |  | 0 |  |  |  |  | 0 | [6 empty] | DIL
71 | 767101_R | Z05 venkovní zábradlí na terase kompletní provedení dle PD | soubor | 1 |  | 0 |  | 0 |  | 0 | 21 | 0 | 0 | 0 | 0 | 0 |  | Vlastní | Kalkul | 0 | 0 |  | Práce | Běžná |  |  |  | POL1_
72 | 998767202R00 | Přesun hmot pro kovové stavební doplňk. konstrukce v objektech výšky do 12 m | % |  |  | 0 |  | 0 |  | 0 | 21 | 0 | 0 | 0 | 0 | 0 | 800-767 | RTS 24/ II | RTS 24/ I | 0 | 0 |  | Přesun hmot | Běžná |  |  |  | POL7_
|  | 50 m vodorovně | [25 empty] | SPI
73 | 998767294R00 | Přesun hmot pro kovové stavební doplňk. konstrukce příplatek k ceně za zvětšený přesun přes vymezenou největší dopravní vzdálenost do 1000 m | % |  |  | 0 |  | 0 |  | 0 | 21 | 0 | 0 | 0 | 0 | 0 | 800-767 | RTS 24/ II | RTS 24/ I | 0 | 0 |  | Přesun hmot | Běžná |  |  |  | POL7_
|  | 50 m vodorovně | [25 empty] | SPI
74 | 998767299R00 | Přesun hmot pro kovové stavební doplňk. konstrukce příplatek k ceně za zvětšený přesun přes vymezenou největší dopravní vzdálenost za každých dalších i započatých 1000 m přes 1000 m | % |  |  | 0 |  | 0 |  | 0 | 21 | 0 | 0 | 0 | 0 | 0 | 800-767 | RTS 24/ II | RTS 24/ I | 0 | 0 |  | Přesun hmot | Běžná |  |  |  | POL7_
|  | 50 m vodorovně | [25 empty] | SPI
Díl: | 784 | Malby |  |  |  | 0 |  | 0 |  | 0 |  | 0 |  | 0.03 |  | 0 |  |  |  |  | 4.55 | [6 empty] | DIL
75 | 784161401R00 | Příprava povrchu Penetrace (napouštění) podkladu disperzní, jednonásobná | m2 | 33.9 |  | 0 |  | 0 |  | 0 | 21 | 0 | 0.00017 | 0.01 | 0 | 0 | 800-784 | RTS 24/ II | RTS 24/ I | 0.03248 | 1.1 |  | Práce | Běžná |  |  |  | POL1_
|  | Odkaz na mn. položky pořadí 3 : 33,90000 |  | 33.9 | [23 empty] | VV | 5
76 | 784165512R00 | Malby z malířských směsí otěruvzdorných, , bělost 93 %, dvojnásobné | m2 | 33.9 |  | 0 |  | 0 |  | 0 | 21 | 0 | 0.00046 | 0.02 | 0 | 0 | 800-784 | RTS 24/ II | RTS 24/ I | 0.10191 | 3.45 |  | Práce | Běžná |  |  |  | POL1_
|  | Odkaz na mn. položky pořadí 3 : 33,90000 |  | 33.9 | [23 empty] | VV | 5
[26 empty] | 12 | 21 | DPH
| Celkem |  |  |  |  | 0 | [19 empty] | 0 | 0 | SUM
END
Note on S6: Jedná se o informaci, zda se jedná o položku, která je do rozpočtu zadána z cenové soustavy RTS, nebo vlastní.
Note on T6: Jedná se o název CÚ, která je zadána u položky rozpočtu

## 001 006 Pol
Položkový soupis prací a dodávek | [27 empty] | #TypZaznamu#
S: | 2023020 | Rozšíření služeb denního stacionáře v Karviné | [25 empty] | STA
O: | 001 | Rozšíření služeb denního stacionáře v Karviné | [22 empty] | STA |  |  | OBJ
R: | 006 | Interiéry | [25 empty] | ROZ
P.č. | Číslo položky | Název položky | MJ | Množství | Cena / MJ | Celkem | Dodávka | Dodávka celk. | Montáž | Montáž celk. | DPH | Cena s DPH | Hmotnost / MJ | Hmotnost celk.(t) | Dem. hmotnost / MJ | Dem. hmotnost celk.(t) | Ceník | Cen. soustava / platnost | Cenová úroveň | Nhod / MJ | Nhod celk. | Dodavatel | Typ položky | Stav položky
Díl: | 3 | Svislé a kompletní konstrukce |  |  |  | 0 |  | 0 |  | 0 |  | 0 |  | 21.86 |  | 0 |  |  |  |  | 72.58 | [6 empty] | DIL
1 | 311231127R00 | Zdivo nosné z cihel a tvarovek pálených pod omítku z cihel plných, 290x140x65 mm, P 25, na maltu MC 10, Prvek zdicí pálený funkce: cihla plná; dl = 290 mm; š = 140 mm; v = 65 mm; fb = 30,0 N/mm2 | m3 | 5 |  | 0 |  | 0 |  | 0 | 21 | 0 | 1.9079 | 9.54 | 0 | 0 | 801-1 | RTS 24/ II | RTS 24/ I | 4.0164 | 20.08 |  | Práce | Běžná |  |  |  | POL1_
2 | 311271176RT6 | Zdivo nosné z tvárnic porobetonových hladkých tloušťky 250 mm, charakteristická pevnost v tlaku fk = 3,93 MPa, součinitel prostupu tepla U=0,637 W/m2.K | m2 | 27.0705 |  | 0 |  | 0 |  | 0 | 21 | 0 | 0.23382 | 6.33 | 0 | 0 | 801-1 | RTS 24/ II | RTS 24/ I | 0.612 | 16.57 |  | Práce | Běžná |  |  |  | POL1_
|  | 1.22 : (0,1+2,525+3,05+0,25+3,0+1,7)*2,9-1,1*1,97-1,05*1,5 |  | 27.0705 | [23 empty] | VV | 0
3 | 311271178RT6 | Zdivo nosné z tvárnic porobetonových hladkých tloušťky 375 mm, charakteristická pevnost v tlaku fk = 3,93 MPa, součinitel prostupu tepla U=0,442 W/m2.K | m2 | 1.0875 |  | 0 |  | 0 |  | 0 | 21 | 0 | 0.35087 | 0.38 | 0 | 0 | 801-1 | RTS 24/ II | RTS 24/ I | 0.7838 | 0.85 |  | Práce | Běžná |  |  |  | POL1_
|  | 1.15 : 0,375*2,9 |  | 1.0875 | [23 empty] | VV | 0
4 | 317121044RT1 | Překlady pórobetonové nosné délky 1490 mm, výšky 249 mm, šířky 250 mm | kus | 1 |  | 0 |  | 0 |  | 0 | 21 | 0 | 0.07945 | 0.08 | 0 | 0 | 801-1 | RTS 24/ II | RTS 24/ I | 0.301 | 0.3 |  | Práce | Běžná |  |  |  | POL1_
|  | př06 : 1 |  | 1 | [23 empty] | VV | 0
5 | 317121044RT2 | Překlady pórobetonové nosné délky 1740 mm, výšky 249 mm, šířky 250 mm | kus | 1 |  | 0 |  | 0 |  | 0 | 21 | 0 | 0.09258 | 0.09 | 0 | 0 | 801-1 | RTS 24/ II | RTS 24/ I | 0.301 | 0.3 |  | Práce | Běžná |  |  |  | POL1_
|  | př04 : 1 |  | 1 | [23 empty] | VV | 0
6 | 317941123RT2 | Osazení ocelových válcovaných nosníků na zdivu včetně dodávky profilu I, výšky 140 mm, Tyč ocelová válcovaná za tepla průřez: I; značka: S235JR (1.0038); h = 140 mm; b = 66 mm; s = 5,7 mm; t = 8,6 mm | t | 0.12528 |  | 0 |  | 0 |  | 0 | 21 | 0 | 1.0971 | 0.14 | 0 | 0 | 801-1 | RTS 24/ II | RTS 24/ I | 16.583 | 2.08 |  | Práce | Běžná |  |  |  | POL1_
|  | profilu I, nebo IE, nebo U, nebo UE, nebo L | [25 empty] | SPI
|  | př03 3xI140 l 2,9 m 14,4 kg/m : 14,4*2,9*3*0,001 |  | 0.12528 | [23 empty] | VV | 0
7 | 317941123RT4 | Osazení ocelových válcovaných nosníků na zdivu včetně dodávky profilu I, výšky 180 mm, Tyč ocelová válcovaná za tepla průřez: I; značka: S235JR (1.0038); h = 180 mm; b = 82 mm; s = 6,9 mm; t = 10,4 mm | t | 0.14016 |  | 0 |  | 0 |  | 0 | 21 | 0 | 1.0971 | 0.15 | 0 | 0 | 801-1 | RTS 24/ II | RTS 24/ I | 16.583 | 2.32 |  | Práce | Běžná |  |  |  | POL1_
|  | profilu I, nebo IE, nebo U, nebo UE, nebo L | [25 empty] | SPI
|  | př07 I180 váha 21,9 kg/m : 1,6*2*2*21,9*0,001 |  | 0.14016 | [23 empty] | VV | 0
8 | 342255024RT1 | Příčky z cihel a tvárnic nepálených příčky z příčkovek pórobetonových tloušťky 100 mm | m2 | 12.726 |  | 0 |  | 0 |  | 0 | 21 | 0 | 0.07534 | 0.96 | 0 | 0 | 801-1 | RTS 24/ II | RTS 24/ I | 0.52915 | 6.73 |  | Práce | Běžná |  |  |  | POL1_
|  | včetně pomocného lešení | [25 empty] | SPI
|  | 1.17 : 2,35*2,3 |  | 5.405 | [23 empty] | VV | 0
|  | 1.18 : (0,85+1,3)*2,9-0,7*1,97 |  | 4.856 | [23 empty] | VV | 0
|  | zazdívka niky 2.04 : 0,85*2,9 |  | 2.465 | [23 empty] | VV | 0
9 | 342255026R00 | Příčky z cihel a tvárnic nepálených příčky z příčkovek pórobetonových tloušťky 125 mm | m2 | 27.979 |  | 0 |  | 0 |  | 0 | 21 | 0 | 0.09481 | 2.65 | 0 | 0 | 801-1 | RTS 24/ II | RTS 24/ I | 0.535 | 14.97 |  | Práce | Běžná |  |  |  | POL1_
|  | včetně pomocného lešení | [25 empty] | SPI
|  | 1.22 : 1,55*2,9 |  | 4.495 | [23 empty] | VV | 0
|  | 2.11 a 2.12 : (4,1+1,95+0,125+1,4+2,425)*2,9-1,1*1,97-0,9*1,97-0,8*1,97 |  | 23.484 | [23 empty] | VV | 0
10 | 342255028R00 | Příčky z cihel a tvárnic nepálených příčky z příčkovek pórobetonových tloušťky 150 mm | m2 | 10.77 |  | 0 |  | 0 |  | 0 | 21 | 0 | 0.11313 | 1.22 | 0 | 0 | 801-1 | RTS 24/ II | RTS 24/ I | 0.55489 | 5.98 |  | Práce | Běžná |  |  |  | POL1_
|  | včetně pomocného lešení | [25 empty] | SPI
|  | 0.12 : 3,25*2,6 |  | 8.45 | [23 empty] | VV | 0
|  | 2.16 : 0,8*2,9 |  | 2.32 | [23 empty] | VV | 0
11 | 346244381RT2 | Plentování ocelových nosníků jednostranné výšky do 200 mm, Prvek zdicí pálený funkce: cihla plná; dl = 290 mm; š = 140 mm; v = 65 mm; fb = 20,0 N/mm2 | m2 | 1.964 |  | 0 |  | 0 |  | 0 | 21 | 0 | 0.1634 | 0.32 | 0 | 0 | 801-1 | RTS 24/ II | RTS 24/ I | 1.2226 | 2.4 |  | Práce | Běžná |  |  |  | POL1_
|  | jakýmikoliv cihlami, | [25 empty] | SPI
|  | př07 : 1,6*2*0,18*2 |  | 1.152 | [23 empty] | VV | 0
|  | př03 : 2,9*0,14*2 |  | 0.812 | [23 empty] | VV | 0
Díl: | 342 | Stěny a příčky montované lehké |  |  |  | 0 |  | 0 |  | 0 |  | 0 |  | 0.59 |  | 0 |  |  |  |  | 18.9 | [6 empty] | DIL
12 | 347015226R00 | Předstěny opláštěné sádrokartonovými deskami předsazené stěny volně stojící s minerální izolací tl. 40 mm 1x ocelová konstrukce CW 50, tloušťka stěny 100 mm , tloušťka desky 12,5, akustická protipožární impregnovaná, tl. izolace 40 mm, , Deska sádrokartonová akustická, voděodolná, protipožární, samočisticí; H2, F, D; tl = 12,5 mm | m2 | 16.9625 |  | 0 |  | 0 |  | 0 | 21 | 0 | 0.02944 | 0.5 | 0 | 0 | 801-1 | RTS 24/ II | RTS 24/ I | 0.948 | 16.08 |  | Práce | Běžná |  |  |  | POL1_
|  | 1.14 : 2,5*2,9 |  | 7.25 | [23 empty] | VV | 0
|  | 1.03 : 1,0*1,5 |  | 1.5 | [23 empty] | VV | 0
|  | 1.12 : 0,9*1,5 |  | 1.35 | [23 empty] | VV | 0
|  | 1.13 : 0,9*1,5 |  | 1.35 | [23 empty] | VV | 0
|  | 1.18 : 0,9*1,5 |  | 1.35 | [23 empty] | VV | 0
|  | 2.11 : 0,9*1,5 |  | 1.35 | [23 empty] | VV | 0
|  | 2.12 : 0,9*1,5 |  | 1.35 | [23 empty] | VV | 0
|  | 0.23 : 0,975*1,5 |  | 1.4625 | [23 empty] | VV | 0
13 | 347015236RZJ | Předstěna SDK, tl.150 mm, ocel.kce CW, 2x MAI 12,5 mm | m2 | 2.9725 |  | 0 |  | 0 |  | 0 | 21 | 0 | 0.02974 | 0.09 | 0 | 0 |  | Vlastní | Indiv | 0.948 | 2.82 |  | Práce | Běžná |  |  |  | POL1_
|  | 2.03 : 1,025*2,9 |  | 2.9725 | [23 empty] | VV | 0
Díl: | 4 | Vodorovné konstrukce |  |  |  | 0 |  | 0 |  | 0 |  | 0 |  | 2.11 |  | 0 |  |  |  |  | 26.12 | [6 empty] | DIL
14 | 430320100RAA | Schodiště ze železobetonu přímočaré, z betonu C 16/20, výztuž 150 kg/m3 | m DVČ | 2.4 |  | 0 |  | 0 |  | 0 | 21 | 0 | 0.7545 | 1.81 | 0 | 0 | AP-HSV | RTS 24/ II | RTS 24/ I | 9.8107 | 23.55 |  | Agregovaná položka | Běžná |  |  |  | POL2_
|  | Beton, výztuž, bednění schodnic a podest, podepření bednění. | [25 empty] | SPI
|  | 0.07 : 2*0,3 |  | 0.6 | [23 empty] | VV | 0
|  | 0.10 : 2*0,3 |  | 0.6 | [23 empty] | VV | 0
|  | 2.21 : 4*0,3 |  | 1.2 | [23 empty] | VV | 0
15 | 417320039RNH | Ztužující věnec ŽB beton C 25/30, 25 x 20 cm, bednění, výztuž 90 kg/m3 | m | 1.024 |  | 0 |  | 0 |  | 0 | 21 | 0 | 0.12072 | 0.12 | 0 | 0 |  | Vlastní | Indiv | 1.1874 | 1.22 |  | Agregovaná položka | Běžná |  |  |  | POL2_
|  | Odkaz na mn. položky pořadí 16 : 1,02400 |  | 1.024 | [23 empty] | VV | 5
16 | 417320040RKN | Ztužující věnec ŽB beton C 25/30, 25 x 32 cm,, bednění, výztuž 90 kg/m3 | m | 1.024 |  | 0 |  | 0 |  | 0 | 21 | 0 | 0.17756 | 0.18 | 0 | 0 |  | Vlastní | Indiv | 1.3146 | 1.35 |  | Agregovaná položka | Běžná |  |  |  | POL2_
|  | 2.21 : (9,125+3,675)*0,25*0,32 |  | 1.024 | [23 empty] | VV | 0
Díl: | 6 | Úpravy povrchu, podlahy |  |  |  | 0 |  | 0 |  | 0 |  | 0 |  | 12.85 |  | 0 |  |  |  |  | 1018.57 | [6 empty] | DIL
17 | 601021142RT2 | Omítka stropů a podhledů z hotových směsí vrstva štuková, vápenná, , tloušťka vrstvy 3 mm, | m2 | 865.51 |  | 0 |  | 0 |  | 0 | 21 | 0 | 0.00423 | 3.66 | 0 | 0 | 801-1 | RTS 24/ II | RTS 24/ I | 0.315 | 272.64 |  | Práce | Běžná |  |  |  | POL1_
|  | po jednotlivých vrstvách | [25 empty] | SPI
|  | 1.PP : 280,59 |  | 280.59 | [23 empty] | VV | 0
|  | 1.NP : 344,97 |  | 344.97 | [23 empty] | VV | 0
|  | 2.NP : 327,95-54,1-33,9 |  | 239.95 | [23 empty] | VV | 0
18 | 602021142RT2 | Omítka stěn z hotových směsí vrstva štuková, vápenná, , tloušťka vrstvy 3 mm, | m2 | 2175.695 |  | 0 |  | 0 |  | 0 | 21 | 0 | 0.00378 | 8.22 | 0 | 0 | 801-1 | RTS 24/ II | RTS 24/ I | 0.245 | 533.05 |  | Práce | Běžná |  |  |  | POL1_
|  | po jednotlivých vrstvách | [25 empty] | SPI
|  | Odkaz na mn. položky pořadí 24 : 2175,69500 |  | 2175.695 | [23 empty] | VV | 5
19 | 60201619_R | Penetrace hloubková stěn a stropů | m2 | 3041.205 |  | 0 |  | 0 |  | 0 | 21 | 0 | 0.00032 | 0.97 | 0 | 0 |  | Vlastní | Indiv | 0.07 | 212.88 |  | Práce | Běžná |  |  |  | POL1_
|  | 1.PP : 280,59 |  | 280.59 | [23 empty] | VV | 0
|  | 1.NP : 344,97 |  | 344.97 | [23 empty] | VV | 0
|  | 2.NP : 327,95-54,10-33,9 |  | 239.95 | [23 empty] | VV | 0
|  | Odkaz na mn. položky pořadí 18 : 2175,69500 |  | 2175.695 | [23 empty] | VV | 5
Díl: | 61 | Úpravy povrchů vnitřní |  |  |  | 0 |  | 0 |  | 0 |  | 0 |  | 24.49 |  | 0 |  |  |  |  | 1869.52 | [6 empty] | DIL
20 | 610991111R00 | Zakrývání výplní vnitřních otvorů, předmětů apod. fólií Pe 0,05-0,2 mm | m2 | 219.708 |  | 0 |  | 0 |  | 0 | 21 | 0 | 4e-05 | 0.01 | 0 | 0 | 801-1 | RTS 24/ II | RTS 24/ I | 0.078 | 17.14 |  | Práce | Běžná |  |  |  | POL1_
|  | které se zřizují před úpravami povrchu, a obalení osazených dveřních zárubní před znečištěním při úpravách povrchu nástřikem plastických maltovin včetně pozdějšího odkrytí, | [25 empty] | SPI |  | které se zřizují před úpravami povrchu, a obalení osazených dveřních zárubní před znečištěním při úpravách povrchu nástřikem plastických maltovin včetně pozdějšího odkrytí,
|  | T01 : 3*0,8*1,97*2 |  | 9.456 | [23 empty] | VV | 0
|  | T02 : 2*0,8*1,97*2 |  | 6.304 | [23 empty] | VV | 0
|  | T03 : 1*0,6*1,97*2 |  | 2.364 | [23 empty] | VV | 0
|  | T05 : 3*0,8*1,97*2 |  | 9.456 | [23 empty] | VV | 0
|  | T06 : 5*0,8*1,97*2 |  | 15.76 | [23 empty] | VV | 0
|  | T09 : 1*0,7*1,97*2 |  | 2.758 | [23 empty] | VV | 0
|  | T10 : 3*0,7*1,97*2 |  | 8.274 | [23 empty] | VV | 0
|  | T11 : 10*0,8*1,97*2 |  | 31.52 | [23 empty] | VV | 0
|  | T18 : 4*0,8*1,97*2 |  | 12.608 | [23 empty] | VV | 0
|  | T19 : 1*0,7*1,97*2 |  | 2.758 | [23 empty] | VV | 0
|  | T20 : 1*0,7*1,97*2 |  | 2.758 | [23 empty] | VV | 0
|  | T04 : 2*1,1*1,97*2 |  | 8.668 | [23 empty] | VV | 0
|  | T07 : 6*1,1*1,97*2 |  | 26.004 | [23 empty] | VV | 0
|  | T08 : 4*1,1*1,97*2 |  | 17.336 | [23 empty] | VV | 0
|  | T12 : 1*1,1*1,97*2 |  | 4.334 | [23 empty] | VV | 0
|  | T13 : 1*1,1*1,97*2 |  | 4.334 | [23 empty] | VV | 0
|  | T14 : 3*0,9*1,97*2 |  | 10.638 | [23 empty] | VV | 0
|  | T16 : 1*0,9*1,97*2 |  | 3.546 | [23 empty] | VV | 0
|  | T17 : 1*1,0*1,97*2 |  | 3.94 | [23 empty] | VV | 0
|  | T21 : 1*1,1*1,97*2 |  | 4.334 | [23 empty] | VV | 0
|  | T15 : 1*1,2*1,97*2 |  | 4.728 | [23 empty] | VV | 0
|  | T22 : 1*1,2*1,97*2 |  | 4.728 | [23 empty] | VV | 0
|  | T23 : 1*0,8*1,97*2 |  | 3.152 | [23 empty] | VV | 0
|  | vnější výplně : | [25 empty] | VV | 0
|  | H01 : 1,8*2,03*1 |  | 3.654 | [23 empty] | VV | 0
|  | H02 : 0,8*1,97*1 |  | 1.576 | [23 empty] | VV | 0
|  | H03 : 1,1*1,97*1 |  | 2.167 | [23 empty] | VV | 0
|  | H04 : 0,9*1,97*1 |  | 1.773 | [23 empty] | VV | 0
|  | H05 : 1,0*1,97*1 |  | 1.97 | [23 empty] | VV | 0
|  | H06 : 1,0*2,0*1 |  | 2 | [23 empty] | VV | 0
|  | H07 : 1,8*2,05*1 |  | 3.69 | [23 empty] | VV | 0
|  | H08 : 1,2*2,6 |  | 3.12 | [23 empty] | VV | 0
21 | 611421231RT2 | Oprava vnitřních vápenných omítek stropů železobetonových rovných tvárnicových a kleneb v množství opravované plochy v množství opravované plochy přes 5 do 10 %, štukových | m2 | 865.51 |  | 0 |  | 0 |  | 0 | 21 | 0 | 0.00419 | 3.63 | 0 | 0 | 801-4 | RTS 24/ II | RTS 24/ I | 0.19351 | 167.48 |  | Práce | Běžná |  |  |  | POL1_
|  | 1.PP : 280,59 |  | 280.59 | [23 empty] | VV | 0
|  | 1.NP : 344,97 |  | 344.97 | [23 empty] | VV | 0
|  | 2.NP : 327,95-54,1-33,9 |  | 239.95 | [23 empty] | VV | 0
22 | 611481211RT2 | Vyztužení vnitřních omítek stropů sklotextilní síťovinou s dodávkou síťoviny a stěrkového tmelu | m2 | 865.51 |  | 0 |  | 0 |  | 0 | 21 | 0 | 0.00411 | 3.56 | 0 | 0 | 801-1 | RTS 24/ II | RTS 24/ I | 0.484 | 418.91 |  | Práce | Běžná |  |  |  | POL1_
|  | s pomocným lešením o výšce podlahy do 1900 mm a pro zatížení do 1,5 kPa, | [25 empty] | SPI
|  | Odkaz na mn. položky pořadí 17 : 865,51000 |  | 865.51 | [23 empty] | VV | 5
23 | 612409991RT2 | Začištění omítek kolem oken, dveří a obkladů apod. s použitím suché maltové směsi | m | 593.28 |  | 0 |  | 0 |  | 0 | 21 | 0 | 0.00238 | 1.41 | 0 | 0 | 801-4 | RTS 24/ II | RTS 24/ I | 0.18233 | 108.17 |  | Práce | Běžná |  |  |  | POL1_
|  | oboustranně : | [25 empty] | VV | 0
|  | T01 : 3*(0,8+1,97*2)*2 |  | 28.44 | [23 empty] | VV | 0
|  | T02 : 2*(0,8+1,97*2)*2 |  | 18.96 | [23 empty] | VV | 0
|  | T03 : 1*(0,6+1,97*2)*2 |  | 9.08 | [23 empty] | VV | 0
|  | T05 : 3*(0,8+1,97*2)*2 |  | 28.44 | [23 empty] | VV | 0
|  | T06 : 5*(0,8+1,97*2)*2 |  | 47.4 | [23 empty] | VV | 0
|  | T09 : 1*(0,7+1,97*2)*2 |  | 9.28 | [23 empty] | VV | 0
|  | T10 : 3*(0,7+1,97*2)*2 |  | 27.84 | [23 empty] | VV | 0
|  | T11 : 10*(0,8+1,97*2)*2 |  | 94.8 | [23 empty] | VV | 0
|  | T18 : 4*(0,8+1,97*2)*2 |  | 37.92 | [23 empty] | VV | 0
|  | T19 : 1*(0,7+1,97*2)*2 |  | 9.28 | [23 empty] | VV | 0
|  | T20 : 1*(0,7+1,97*2)*2 |  | 9.28 | [23 empty] | VV | 0
|  | T04 : 2*(1,1+1,97*2)*2 |  | 20.16 | [23 empty] | VV | 0
|  | T07 : 6*(1,1+1,97*2)*2 |  | 60.48 | [23 empty] | VV | 0
|  | T08 : 4*(1,1+1,97*2)*2 |  | 40.32 | [23 empty] | VV | 0
|  | T12 : 1*(1,1+1,97*2)*2 |  | 10.08 | [23 empty] | VV | 0
|  | T13 : 1*(1,1+1,97*2)*2 |  | 10.08 | [23 empty] | VV | 0
|  | T14 : 3*(0,9+1,97*2)*2 |  | 29.04 | [23 empty] | VV | 0
|  | T16 : 1*(0,9+1,97*2)*2 |  | 9.68 | [23 empty] | VV | 0
|  | T17 : 1*(1,0+1,97*2)*2 |  | 9.88 | [23 empty] | VV | 0
|  | T21 : 1*(1,1+1,97*2)*2 |  | 10.08 | [23 empty] | VV | 0
|  | T15 : 1*(1,2+1,97*2)*2 |  | 10.28 | [23 empty] | VV | 0
|  | T22 : 1*(1,2+1,97*2)*2 |  | 10.28 | [23 empty] | VV | 0
|  | T23 : 1*(0,8+1,97*2)*2 |  | 9.48 | [23 empty] | VV | 0
|  | vnější výplně - jedné strany : | [25 empty] | VV | 0
|  | H01 : (1,8+2,03*2)*1 |  | 5.86 | [23 empty] | VV | 0
|  | H02 : (0,8+1,97*2)*1 |  | 4.74 | [23 empty] | VV | 0
|  | H03 : (1,1+1,97*2)*1 |  | 5.04 | [23 empty] | VV | 0
|  | H04 : (0,9+1,97*2)*1 |  | 4.84 | [23 empty] | VV | 0
|  | H05 : (1,0+1,97*2)*1 |  | 4.94 | [23 empty] | VV | 0
|  | H06 : (1,0+2,0*2)*1 |  | 5 | [23 empty] | VV | 0
|  | H07 : (1,8+2,05*2)*1 |  | 5.9 | [23 empty] | VV | 0
|  | H08 : (1,2+2,6*2)*1 |  | 6.4 | [23 empty] | VV | 0
24 | 612421231RT2 | Oprava vnitřních vápenných omítek stěn v množství opravované plochy přes 5 do 10 %, štukových | m2 | 2175.695 |  | 0 |  | 0 |  | 0 | 21 | 0 | 0.00363 | 7.9 | 0 | 0 | 801-4 | RTS 24/ II | RTS 24/ I | 0.17016 | 370.22 |  | Práce | Běžná |  |  |  | POL1_
|  | stěny : (41,63+5,0+11,55+12,2+10,6+11,7+15,4+29,1+14,9+12,45+14,7+20,7+20,95+11,65+7,85+26,7+6,1+9,7+15,2+15,0+9,0+5,05+5,05+3,2)*2,6 |  | 871.988 | [23 empty] | VV | 0
|  | (23,81+5,8+5,2+15,2+16,25+5,3+5,0+12,35+13,5+21,4+7,8+10,45+14,1+28,95+29,25+13,35+4,1+12,6+21,0+20,3+10,8+16,0+11,65+11,45+14,15)*2,9 |  | 1014.304 | [23 empty] | VV | 0
|  | (18,6+21,4+5,35+15,0+11,35+13,1+14,75+28,65+7,9+22,65+10,25+8,05+9,7+25,25+15,05+22,0)*2,9 |  | 722.245 | [23 empty] | VV | 0
|  | odečet obkladů : | [25 empty] | VV | 0
|  | Odkaz na mn. položky pořadí 180 : 257,01200*-1 |  | -257.012 | [23 empty] | VV | 5
|  | odečet vnějších výplní : -175,83 |  | -175.83 | [23 empty] | VV | 0
25 | 612481211RT2 | Vyztužení povrchu vnitřních stěn sklotextilní síťovinou s dodávkou síťoviny a stěrkového tmelu | m2 | 2175.695 |  | 0 |  | 0 |  | 0 | 21 | 0 | 0.00367 | 7.98 | 0 | 0 | 801-1 | RTS 24/ II | RTS 24/ I | 0.362 | 787.6 |  | Práce | Běžná |  |  |  | POL1_
|  | Odkaz na mn. položky pořadí 24 : 2175,69500 |  | 2175.695 | [23 empty] | VV | 5
Díl: | 62 | Úpravy povrchů vnější |  |  |  | 0 |  | 0 |  | 0 |  | 0 |  | 1.12 |  | 0 |  |  |  |  | 48.19 | [6 empty] | DIL
26 | 622311832RT3 | Zateplení fasády , minerálními deskami s podélným vláknem, tloušťky 100 mm, kontaktní nátěr a silikonová omítka, škrábaná, zrnitost 2 mm, Hmota nátěrová silikonová; typ: fasádní, penetrace; funkce: úprava savosti, hydrofobizační; barva: bílá; zrnitost do 0,5 mm | m2 | 34.034 |  | 0 |  | 0 |  | 0 | 21 | 0 | 0.03281 | 1.12 | 0 | 0 | 801-1 | RTS 24/ II | RTS 24/ I | 1.4158 | 48.19 |  | Práce | Běžná |  |  |  | POL1_
|  | nanesení lepicího tmelu na izolační desky, nalepení desek, zajištění talířovými hmoždinkami (6 ks/m2), přebroušení desek EPS, nebo kašírování u minerálních desek, natažení stěrky, vtlačení výztužné tkaniny, přehlazení stěrky. Další vrstvy podle popisu položky. Včetně rohových lišt na hranách budov. | [25 empty] | SPI |  | nanesení lepicího tmelu na izolační desky, nalepení desek, zajištění talířovými hmoždinkami (6 ks/m2), přebroušení desek EPS, nebo kašírování u minerálních desek, natažení stěrky, vtlačení výztužné tkaniny, přehlazení stěrky. Další vrstvy podle popisu položky. Včetně rohových lišt na hranách budov.
|  | 1.08 : (5,025+1,225+2,125)*2,9-0,8*1,97 |  | 22.7115 | [23 empty] | VV | 0
|  | pilíř : 3*0,575*2,9 |  | 5.0025 | [23 empty] | VV | 0
|  | 1.22 : 0,575*3,3 |  | 1.8975 | [23 empty] | VV | 0
|  | pilíř u plošiny : (0,575+0,475*2)*2,9 |  | 4.4225 | [23 empty] | VV | 0
Díl: | 63 | Podlahy a podlahové konstrukce |  |  |  | 0 |  | 0 |  | 0 |  | 0 |  | 21.03 |  | 0 |  |  |  |  | 333.93 | [6 empty] | DIL
27 | 632411110RT3 | Potěr ze suchých směsí samonivelační polymercementová stěrka, pevnost v tlaku 40 MPa, tloušťky 10 mm, bez penetrace | m2 | 879.84 |  | 0 |  | 0 |  | 0 | 21 | 0 | 0.01785 | 15.71 | 0 | 0 | 801-1 | RTS 24/ II | RTS 24/ I | 0.282 | 248.11 |  | Práce | Běžná |  |  |  | POL1_
|  | s rozprostřením a uhlazením | [25 empty] | SPI
|  | Odkaz na mn. položky pořadí 167 : 403,37000 |  | 403.37 | [23 empty] | VV | 5
|  | Odkaz na mn. položky pořadí 179 : 425,84000 |  | 425.84 | [23 empty] | VV | 5
|  | Odkaz na mn. položky pořadí 178 : 50,63000 |  | 50.63 | [23 empty] | VV | 5
28 | 632411901R00 | Potěr ze suchých směsí nátěr nesavých podkladů kontaktní, | m2 | 879.84 |  | 0 |  | 0 |  | 0 | 21 | 0 | 0.0003 | 0.26 | 0 | 0 | 801-1 | RTS 24/ II | RTS 24/ I | 0.09 | 79.19 |  | Práce | Běžná |  |  |  | POL1_
|  | s rozprostřením a uhlazením | [25 empty] | SPI
|  | Odkaz na mn. položky pořadí 31 : 879,84000 |  | 879.84 | [23 empty] | VV | 5
29 | 632443211R00 | Potěr litý cementový pevnost v tlaku 25 MPa, pokládaná plocha do 100 m2, tloušťky 50 mm | m2 | 8.2688 |  | 0 |  | 0 |  | 0 | 21 | 0 | 0.1111 | 0.92 | 0 | 0 | 801-1 | RTS 24/ II | RTS 24/ I | 0.153 | 1.27 |  | Práce | Běžná |  |  |  | POL1_
|  | dovoz směsi, doprava pomocí šnekového čerpadla, lití hadicí na plochu, srovnání latí do roviny | [25 empty] | SPI
|  | skladba P07 : 2,625*3,15 |  | 8.2688 | [23 empty] | VV | 0
30 | 632443212R00 | Potěr litý cementový pevnost v tlaku 25 MPa, pokládaná plocha do 100 m2, příplatek za každých 5 mm tloušťky | m2 | 33.075 |  | 0 |  | 0 |  | 0 | 21 | 0 | 0.01111 | 0.37 | 0 | 0 | 801-1 | RTS 24/ II | RTS 24/ I | 0.005 | 0.17 |  | Práce | Běžná |  |  |  | POL1_
|  | dovoz směsi, doprava pomocí šnekového čerpadla, lití hadicí na plochu, srovnání latí do roviny | [25 empty] | SPI
|  | Odkaz na mn. položky pořadí 29 : 8,26875*4 |  | 33.075 | [23 empty] | VV | 5
31 | 632400_R | SAMONIVELAČNÍ STĚRKA VYSOKOPEVNOSTNÍ tl. 5-40 mm - kompletní provedení | m2 | 879.84 |  | 0 |  | 0 |  | 0 | 21 | 0 | 0 | 0 | 0 | 0 |  | Vlastní | Indiv | 0 | 0 |  | Práce | Běžná |  |  |  | POL1_
|  | Odkaz na mn. položky pořadí 27 : 879,84000 |  | 879.84 | [23 empty] | VV | 5
32 | 632443311RTJ | Potěr litý cementový pevnost v tlaku 30 MPa, plocha do 100 m2, tl. 50 mm + výztuž kari síť 150/150/6 | m2 | 33.9 |  | 0 |  | 0 |  | 0 | 21 | 0 | 0.1111 | 3.77 | 0 | 0 |  | Vlastní | Indiv | 0.153 | 5.19 |  | Práce | Běžná |  |  |  | POL1_
|  | skladba P05 : 33,9 |  | 33.9 | [23 empty] | VV | 0
Díl: | 9 | Ostatní konstrukce, bourání |  |  |  | 0 |  | 0 |  | 0 |  | 0 |  | 0 |  | 0 |  |  |  |  | 0 | [6 empty] | DIL
33 | 900103_R | O03 zádová opěrka na WC dle PD | kus | 1 |  | 0 |  | 0 |  | 0 | 21 | 0 | 0 | 0 | 0 | 0 |  | Vlastní | Indiv | 0 | 0 |  | Práce | Běžná |  |  |  | POL1_
34 | 901101_R | O01 nástěnné svislé madlo 600 mm | kus | 1 |  | 0 |  | 0 |  | 0 | 21 | 0 | 0 | 0 | 0 | 0 |  | Vlastní | Indiv | 0 | 0 |  | Práce | Běžná |  |  |  | POL1_
35 | 901102_R | O02 sklopné madlo 900 mm včetně kotvení dle PD | kus | 1 |  | 0 |  | 0 |  | 0 | 21 | 0 | 0 | 0 | 0 | 0 |  | Vlastní | Indiv | 0 | 0 |  | Práce | Běžná |  |  |  | POL1_
36 | 901103_R | O04 sanitární příška s dveřmi 975x2000 mm dle PD | kus | 1 |  | 0 |  | 0 |  | 0 | 21 | 0 | 0 | 0 | 0 | 0 |  | Vlastní | Indiv | 0 | 0 |  | Práce | Běžná |  |  |  | POL1_
37 | 901104_R | O05 sanitární příčka s dveřmi 1400x2000 mm dle PD | kus | 1 |  | 0 |  | 0 |  | 0 | 21 | 0 | 0 | 0 | 0 | 0 |  | Vlastní | Indiv | 0 | 0 |  | Práce | Běžná |  |  |  | POL1_
38 | 901105_R | O06 zrcadlo pro bezbariérové WC kompletní provedení dle PD | kus | 1 |  | 0 |  | 0 |  | 0 | 21 | 0 | 0 | 0 | 0 | 0 |  | Vlastní | Indiv | 0 | 0 |  | Práce | Běžná |  |  |  | POL1_
39 | 901106_R | O07 přenosné hasící přístroje dle PD | kus | 9 |  | 0 |  | 0 |  | 0 | 21 | 0 | 0 | 0 | 0 | 0 |  | Vlastní | Indiv | 0 | 0 |  | Práce | Běžná |  |  |  | POL1_
40 | 901107_R | O08 přenosné hasící přístroje dle PD | kus | 2 |  | 0 |  | 0 |  | 0 | 21 | 0 | 0 | 0 | 0 | 0 |  | Vlastní | Indiv | 0 | 0 |  | Práce | Běžná |  |  |  | POL1_
41 | 901108_R | O14 venkovní zástěna z WPC LAMEL 1875x3730 mm kompletní provedení dle PD | kus | 1 |  | 0 |  | 0 |  | 0 | 21 | 0 | 0 | 0 | 0 | 0 |  | Vlastní | Indiv | 0 | 0 |  | Práce | Běžná |  |  |  | POL1_
42 | 901109_R | O18 hlásiče kouře dle PD | kus | 20 |  | 0 |  | 0 |  | 0 | 21 | 0 | 0 | 0 | 0 | 0 |  | Vlastní | Indiv | 0 | 0 |  | Práce | Běžná |  |  |  | POL1_
43 | 901110_R | O19 fasádní dilatační profil | m | 31 |  | 0 |  | 0 |  | 0 | 21 | 0 | 0 | 0 | 0 | 0 |  | Vlastní | Indiv | 0 | 0 |  | Práce | Běžná |  |  |  | POL1_
44 | 901111_R | O22 elektrický přímotop 1,5 kW | kus | 1 |  | 0 |  | 0 |  | 0 | 21 | 0 | 0 | 0 | 0 | 0 |  | Vlastní | Indiv | 0 | 0 |  | Práce | Běžná |  |  |  | POL1_
45 | 901112_R | O23 vybavení bezbariérového sprchového koutu dle PD | kus | 1 |  | 0 |  | 0 |  | 0 | 21 | 0 | 0 | 0 | 0 | 0 |  | Vlastní | Indiv | 0 | 0 |  | Práce | Běžná |  |  |  | POL1_
46 | 901113_R | O24 dveře do sprchového koutu dle PD | kus | 1 |  | 0 |  | 0 |  | 0 | 21 | 0 | 0 | 0 | 0 | 0 |  | Vlastní | Indiv | 0 | 0 |  | Práce | Běžná |  |  |  | POL1_
47 | 901114_R | O25 dveře do sprchového koutu š. 900 mm | kus | 1 |  | 0 |  | 0 |  | 0 | 21 | 0 | 0 | 0 | 0 | 0 |  | Vlastní | Indiv | 0 | 0 |  | Práce | Běžná |  |  |  | POL1_
48 | 901115_R | O26 sporák s indukční deskou, specifikace dle PD | kus | 1 |  | 0 |  | 0 |  | 0 | 21 | 0 | 0 | 0 | 0 | 0 |  | Vlastní | Indiv | 0 | 0 |  | Práce | Běžná |  |  |  | POL1_
49 | 901116_R | O27 poštovní schránka dle PD | kus | 1 |  | 0 |  | 0 |  | 0 | 21 | 0 | 0 | 0 | 0 | 0 |  | Vlastní | Indiv | 0 | 0 |  | Práce | Běžná |  |  |  | POL1_
Díl: | 94 | Lešení a stavební výtahy |  |  |  | 0 |  | 0 |  | 0 |  | 0 |  | 1.51 |  | 0 |  |  |  |  | 204.05 | [6 empty] | DIL
50 | 941955002R00 | Lešení lehké pracovní pomocné pomocné, o výšce lešeňové podlahy přes 1,2 do 1,9 m | m2 | 953.51 |  | 0 |  | 0 |  | 0 | 21 | 0 | 0.00158 | 1.51 | 0 | 0 | 800-3 | RTS 24/ II | RTS 24/ I | 0.214 | 204.05 |  | Práce | Běžná |  |  |  | POL1_
|  | Odkaz na mn. položky pořadí 51 : 953,51000 |  | 953.51 | [23 empty] | VV | 5
Díl: | 95 | Dokončovací konstrukce na pozemních stavbách |  |  |  | 0 |  | 0 |  | 0 |  | 0 |  | 0.04 |  | 0 |  |  |  |  | 293.68 | [6 empty] | DIL
51 | 952901111R00 | Vyčištění budov a ostatních objektů budov bytové nebo občanské výstavby - zametení a umytí podlah, dlažeb, obkladů, schodů v místnostech, chodbách a schodištích, vyčištění a umytí oken, dveří s rámy, zárubněmi, umytí a vyčištění jiných zasklených a natíraných ploch a zařizovacích předmětů před předáním do užívání světlá výška podlaží do 4 m | m2 | 953.51 |  | 0 |  | 0 |  | 0 | 21 | 0 | 4e-05 | 0.04 | 0 | 0 | 801-1 | RTS 24/ II | RTS 24/ I | 0.308 | 293.68 |  | Práce | Běžná |  |  |  | POL1_
[28 empty] | VV | 0
|  | 280,59+344,97+327,95 |  | 953.51 | [23 empty] | VV | 0
Díl: | 954 | Opláštění konstrukcí sádrokartonovými deskami |  |  |  | 0 |  | 0 |  | 0 |  | 0 |  | 0.06 |  | 0 |  |  |  |  | 4.18 | [6 empty] | DIL
52 | 95431230Z | Opláštění z SDK,2.str.,do 550x2300 mm,RB tl.12,5 mm | m | 2.9 |  | 0 |  | 0 |  | 0 | 21 | 0 | 0.01913 | 0.06 | 0 | 0 |  | Vlastní | Indiv | 1.44 | 4.18 |  | Práce | Běžná |  |  |  | POL1_
|  | 1,20 : 2,9 |  | 2.9 | [23 empty] | VV | 0
Díl: | 96 | Bourání konstrukcí |  |  |  | 0 |  | 0 |  | 0 |  | 0 |  | 0.16 |  | 73.96 |  |  |  |  | 372.92 | [6 empty] | DIL
53 | 962032241R00 | Bourání zdiva nadzákladového z cihel pálených nebo vápenopískových, na maltu cementovou | m3 | 11.5687 |  | 0 |  | 0 |  | 0 | 21 | 0 | 0.00128 | 0.01 | 1.95 | 22.56 | 801-3 | RTS 24/ II | RTS 24/ I | 1.701 | 19.68 |  | Práce | Běžná |  |  |  | POL1_
|  | nebo vybourání otvorů průřezové plochy přes 4 m2 ve zdivu nadzákladovém, včetně pomocného lešení o výšce podlahy do 1900 mm a pro zatížení do 1,5 kPa (150 kg/m2) | [25 empty] | SPI |  | nebo vybourání otvorů průřezové plochy přes 4 m2 ve zdivu nadzákladovém, včetně pomocného lešení o výšce podlahy do 1900 mm a pro zatížení do 1,5 kPa (150 kg/m2)
|  | 1.PP : (0,95+0,15+0,15)*0,15*2,5 |  | 0.46875 | [23 empty] | VV | 0
|  | 1.NP rampa : 2,025*2,75*0,375 |  | 2.0883 | [23 empty] | VV | 0
|  | 0,7*2,75*0,375 |  | 0.72188 | [23 empty] | VV | 0
|  | 1.04 : 0,525*0,15*2,9 |  | 0.22838 | [23 empty] | VV | 0
|  | 0,525*0,225*2,9 |  | 0.34256 | [23 empty] | VV | 0
|  | 0,7*2,9*0,125 |  | 0.25375 | [23 empty] | VV | 0
|  | 1.13 : 1,0*2,9*0,1 |  | 0.29 | [23 empty] | VV | 0
|  | 1.17 : 1,2*2,9*0,1 |  | 0.348 | [23 empty] | VV | 0
|  | 1.25 : 1,2*2,1*0,125 |  | 0.315 | [23 empty] | VV | 0
|  | 1.27 : 0,3*2,9*0,1 |  | 0.087 | [23 empty] | VV | 0
|  | 2.17 : 3,6*2,9*0,125 |  | 1.305 | [23 empty] | VV | 0
|  | 0,965*2,2*0,125 |  | 0.26538 | [23 empty] | VV | 0
|  | 2.04 : 0,65*2,9*0,15 |  | 0.28275 | [23 empty] | VV | 0
|  | 0,65*2,9*0,225 |  | 0.42413 | [23 empty] | VV | 0
|  | 2.15 : 0,3*2,9*0,125 |  | 0.10875 | [23 empty] | VV | 0
|  | 2.14 : (0,75+0,125)*2,9*0,125 |  | 0.31719 | [23 empty] | VV | 0
|  | 2.11-2.13 : ((4,1+3,3+1,4+1,1+0,85)*2,9-0,8*2-1,1*2)*0,125 |  | 3.4219 | [23 empty] | VV | 0
|  | zvětšení otvoru 2.14 : 1,2*(2,1-1,6)*2*0,25 |  | 0.3 | [23 empty] | VV | 0
54 | 962036112R00 | Demontáž sádrokartonových, sádrovláknitých příček a předstěn příčka, sádrokartonová bez minerální izolace, jednoduchá ocelová konstrukce, 1xopláštěná deskou tl. 12,5 mm | m2 | 16.849 |  | 0 |  | 0 |  | 0 | 21 | 0 | 0.00033 | 0.01 | 0.02198 | 0.37 | 801-3 | RTS 24/ II | RTS 24/ I | 0.325 | 5.48 |  | Práce | Běžná |  |  |  | POL1_
|  | 1.20 : (2,29+3,52)*2,9 |  | 16.849 | [23 empty] | VV | 0
55 | 962036992R00 | Demontáž sádrokartonových, sádrovláknitých příček a předstěn příplatek za demontáž vrstvy minerální tepelné izolace, -, -, tl. 50 mm | m2 | 16.849 |  | 0 |  | 0 |  | 0 | 21 | 0 | 0 | 0 | 0.0033 | 0.06 | 801-3 | RTS 24/ II | RTS 24/ I | 0.033 | 0.56 |  | Práce | Běžná |  |  |  | POL1_
|  | 1.20 : (2,29+3,52)*2,9 |  | 16.849 | [23 empty] | VV | 0
56 | 962081141R00 | Bourání zdiva příček ze skleněných tvárnic, tloušťky do 150 mm | m2 | 28.034 |  | 0 |  | 0 |  | 0 | 21 | 0 | 0.00067 | 0.02 | 0.082 | 2.3 | 801-3 | RTS 24/ II | RTS 24/ I | 0.6 | 16.82 |  | Práce | Běžná |  |  |  | POL1_
|  | nebo vybourání otvorů jakýchkoliv rozměrů, včetně pomocného lešení o výšce podlahy do 1900 mm a pro zatížení do 1,5 kPa (150 kg/m2), | [25 empty] | SPI |  | nebo vybourání otvorů jakýchkoliv rozměrů, včetně pomocného lešení o výšce podlahy do 1900 mm a pro zatížení do 1,5 kPa (150 kg/m2),
|  | 0.12 - luxfery : 3,25*2,5 |  | 8.125 | [23 empty] | VV | 0
|  | 1.22 luxfery : 2,495*2,2 |  | 5.489 | [23 empty] | VV | 0
|  | (0,9+3,3)*2,9 |  | 12.18 | [23 empty] | VV | 0
|  | 2.09 : 1,4*1,6 |  | 2.24 | [23 empty] | VV | 0
57 | 965042131RT1 | Bourání podkladů pod dlažby nebo litých celistvých dlažeb a mazanin betonových nebo z litého asfaltu, tloušťky do 100 mm, plochy do 4 m2 | m3 | 0.144 |  | 0 |  | 0 |  | 0 | 21 | 0 | 0 | 0 | 2.2 | 0.32 | 801-3 | RTS 24/ II | RTS 24/ I | 11.32 | 1.63 |  | Práce | Běžná |  |  |  | POL1_
|  | 1.PP : | [25 empty] | VV | 0
|  | 0.05 : 1,44*0,1 |  | 0.144 | [23 empty] | VV | 0
58 | 965081713RT1 | Bourání podlah z keramických dlaždic, tloušťky do 10 mm, plochy přes 1 m2 | m2 | 280.78 |  | 0 |  | 0 |  | 0 | 21 | 0 | 0 | 0 | 0.02 | 5.62 | 801-3 | RTS 24/ II | RTS 24/ I | 0.23 | 64.58 |  | Práce | Běžná |  |  |  | POL1_
|  | bez podkladního lože, s jakoukoliv výplní spár | [25 empty] | SPI
|  | 1.PP : 282,17-1,44-7,32-14,38-48,77 |  | 210.26 | [23 empty] | VV | 0
|  | 1.NP : | [25 empty] | VV | 0
|  | 1.08 : 7,47 |  | 7.47 | [23 empty] | VV | 0
|  | 1.12 : 3,6 |  | 3.6 | [23 empty] | VV | 0
|  | 1.13 : 5,25 |  | 5.25 | [23 empty] | VV | 0
|  | 1.17 : 9,71 |  | 9.71 | [23 empty] | VV | 0
|  | 1.18 : 1,02 |  | 1.02 | [23 empty] | VV | 0
|  | 1.22 : 13,08 |  | 13.08 | [23 empty] | VV | 0
|  | 2.NP : | [25 empty] | VV | 0
|  | 2.03 : 1,69 |  | 1.69 | [23 empty] | VV | 0
|  | 2.05 : 7,43 |  | 7.43 | [23 empty] | VV | 0
|  | 2.07 : 13,59 |  | 13.59 | [23 empty] | VV | 0
|  | 2.11 : 4,76 |  | 4.76 | [23 empty] | VV | 0
|  | 2.12 : 2,92 |  | 2.92 | [23 empty] | VV | 0
59 | 965081813RT2 | Bourání podlah z dlaždic teracových, tloušťky do 30 mm, plochy přes 1 m2 | m2 | 70.47 |  | 0 |  | 0 |  | 0 | 21 | 0 | 0 | 0 | 0.07 | 4.93 | 801-3 | RTS 24/ II | RTS 24/ I | 0.15 | 10.57 |  | Práce | Běžná |  |  |  | POL1_
|  | bez podkladního lože, s jakoukoliv výplní spár | [25 empty] | SPI
|  | 1.PP : | [25 empty] | VV | 0
|  | 0.07 : 7,32 |  | 7.32 | [23 empty] | VV | 0
|  | 0.08 : 14,38 |  | 14.38 | [23 empty] | VV | 0
|  | 0.09 : 48,77 |  | 48.77 | [23 empty] | VV | 0
60 | 968061125R00 | Vyvěšení nebo zavěšení dřevěných křídel dveří, plochy do 2 m2 | kus | 68 |  | 0 |  | 0 |  | 0 | 21 | 0 | 0 | 0 | 0 | 0 | 801-3 | RTS 24/ II | RTS 24/ I | 0.05 | 3.4 |  | Práce | Běžná |  |  |  | POL1_
|  | oken, dveří a vrat, s uložením a opětovným zavěšením po provedení stavebních změn, | [25 empty] | SPI
|  | 1.PP : | [25 empty] | VV | 0
|  | 600 : 3 |  | 3 | [23 empty] | VV | 0
|  | 800 : 14 |  | 14 | [23 empty] | VV | 0
|  | 900 : 1 |  | 1 | [23 empty] | VV | 0
|  | 1100 : 1*2 |  | 2 | [23 empty] | VV | 0
|  | 1.NP : | [25 empty] | VV | 0
|  | 600 : 4 |  | 4 | [23 empty] | VV | 0
|  | 700 : 1 |  | 1 | [23 empty] | VV | 0
|  | 800 : 15 |  | 15 | [23 empty] | VV | 0
|  | 900 : 5 |  | 5 | [23 empty] | VV | 0
|  | 1100 : 2*2 |  | 4 | [23 empty] | VV | 0
|  | 2.NP : | [25 empty] | VV | 0
|  | 600 : 2 |  | 2 | [23 empty] | VV | 0
|  | 700 : 0 | [25 empty] | VV | 0
|  | 800 : 7 |  | 7 | [23 empty] | VV | 0
|  | 900 : 2 |  | 2 | [23 empty] | VV | 0
|  | 1100 : 2*2 |  | 4 | [23 empty] | VV | 0
|  | 1200 : 2*2 |  | 4 | [23 empty] | VV | 0
61 | 968072455R00 | Vybourání a vyjmutí kovových rámů a rolet rámů, včetně pomocného lešení o výšce podlahy do 1900 mm a pro zatížení do 1,5 kPa (150 kg/m2) dveřních zárubní, plochy do 2 m2 | m2 | 82.937 |  | 0 |  | 0 |  | 0 | 21 | 0 | 0.00117 | 0.1 | 0.076 | 6.3 | 801-3 | RTS 24/ II | RTS 24/ I | 0.939 | 77.88 |  | Práce | Běžná |  |  |  | POL1_
|  | 1.PP : | [25 empty] | VV | 0
|  | 600 : 3*0,6*1,97 |  | 3.546 | [23 empty] | VV | 0
|  | 800 : 14*0,8*1,97 |  | 22.064 | [23 empty] | VV | 0
|  | 900 : 1*0,9*1,97 |  | 1.773 | [23 empty] | VV | 0
|  | 1.NP : | [25 empty] | VV | 0
|  | 600 : 4*0,6*1,97 |  | 4.728 | [23 empty] | VV | 0
|  | 700 : 1*0,7*1,97 |  | 1.379 | [23 empty] | VV | 0
|  | 800 : 15*0,8*1,97 |  | 23.64 | [23 empty] | VV | 0
|  | 900 : 5*0,9*1,97 |  | 8.865 | [23 empty] | VV | 0
|  | 2.NP : | [25 empty] | VV | 0
|  | 600 : 2*0,6*1,97 |  | 2.364 | [23 empty] | VV | 0
|  | 700 : 0 | [25 empty] | VV | 0
|  | 800 : 7*0,8*1,97 |  | 11.032 | [23 empty] | VV | 0
|  | 900 : 2*0,9*1,97 |  | 3.546 | [23 empty] | VV | 0
62 | 968072456R00 | Vybourání a vyjmutí kovových rámů a rolet rámů, včetně pomocného lešení o výšce podlahy do 1900 mm a pro zatížení do 1,5 kPa (150 kg/m2) dveřních zárubní, plochy přes 2 m2 | m2 | 15.563 |  | 0 |  | 0 |  | 0 | 21 | 0 | 0.001 | 0.02 | 0.063 | 0.98 | 801-3 | RTS 24/ II | RTS 24/ I | 0.718 | 11.17 |  | Práce | Běžná |  |  |  | POL1_
|  | 2.NP : 1,1*1,97*2 |  | 4.334 | [23 empty] | VV | 0
|  | 1,2*1,97*2 |  | 4.728 | [23 empty] | VV | 0
|  | 1.NP : 1,1*1,97*2 |  | 4.334 | [23 empty] | VV | 0
|  | 1.PP : 1,1*1,97*1 |  | 2.167 | [23 empty] | VV | 0
63 | 978011121R00 | Otlučení omítek vápenných nebo vápenocementových vnitřních s vyškrabáním spár, s očištěním zdiva stropů, v rozsahu do 10 % | m2 | 279.13 |  | 0 |  | 0 |  | 0 | 21 | 0 | 0 | 0 | 0.004 | 1.12 | 801-3 | RTS 24/ II | RTS 24/ I | 0.03 | 8.37 |  | Práce | Běžná |  |  |  | POL1_
|  | 1.PP : 282,17-0,64-2,4 |  | 279.13 | [23 empty] | VV | 0
64 | 978013121R00 | Otlučení omítek vápenných nebo vápenocementových vnitřních s vyškrabáním spár, s očištěním zdiva stěn, v rozsahu do 10 % | m2 | 1869.58 |  | 0 |  | 0 |  | 0 | 21 | 0 | 0 | 0 | 0.004 | 7.48 | 801-3 | RTS 24/ II | RTS 24/ I | 0.03 | 56.09 |  | Práce | Běžná |  |  |  | POL1_
|  | 1PP : | [25 empty] | VV | 0
|  | 0.01 : 41,63*2,5-0,6*1,97*2-0,9*1,97-0,8*1,97*3 |  | 95.21 | [23 empty] | VV | 0
|  | 0.02 : 5,0*2,5-0,6*1,97 |  | 11.318 | [23 empty] | VV | 0
|  | 0.03 : 11,55*2,5-0,8*1,97-1,2*0,45*2 |  | 26.219 | [23 empty] | VV | 0
|  | 0.04 : 12,2*2,5-0,8*1,97 |  | 28.924 | [23 empty] | VV | 0
|  | 0.05 bourá se : 0 | [25 empty] | VV | 0
|  | 0.06 : 10,6*2,5-0,8*1,97*4 |  | 20.196 | [23 empty] | VV | 0
|  | 0.07 : 11,7*2,5-0,8*1,97*2-1,2*0,45 |  | 25.558 | [23 empty] | VV | 0
|  | 0.08 : 15,4*2,2-0,8*1,97-1,2*0,45*2 |  | 31.224 | [23 empty] | VV | 0
|  | 0.09 : 29,1*2,2-0,8*1,97-1,05*0,45-1,2*0,45*2 |  | 60.8915 | [23 empty] | VV | 0
|  | 0.10 : 14,9*2,5-0,8*1,97*5 |  | 29.37 | [23 empty] | VV | 0
|  | 0.11 : 12,45*2,5-0,8*1,97-1,2*0,75 |  | 28.649 | [23 empty] | VV | 0
|  | 0.12 : 14,7*2,5-3,25*2,5-1,2*0,75*2 |  | 26.825 | [23 empty] | VV | 0
|  | 0.13 : 20,7*2,5-0,8*1,97*2-1,2*0,75*3 |  | 45.898 | [23 empty] | VV | 0
|  | 0.14 : 20,95*2,5-0,9*1,97-1,2*0,75*3 |  | 47.902 | [23 empty] | VV | 0
|  | 0.15 : 11,65*2,5-0,8*1,97-1,2*0,75 |  | 26.649 | [23 empty] | VV | 0
|  | 0.16 : 7,85*2,5-0,8*1,97-1,05*2,1-1,1*2,5 |  | 13.094 | [23 empty] | VV | 0
|  | 0.17 : 26,7*2,5-1,05*2,1-1,1*1,97-0,6*1,97-0,8*1,97-1,0*1,97 |  | 57.65 | [23 empty] | VV | 0
|  | 0.18 : 6,1*2,5-0,6*1,97-1,2*0,45 |  | 13.528 | [23 empty] | VV | 0
|  | 0.19 : 9,7*2,5-1,1*1,97-1,2*0,45 |  | 21.543 | [23 empty] | VV | 0
|  | 0.20 : 15,2*2,5-0,8*1,97 |  | 36.424 | [23 empty] | VV | 0
|  | 0.21 : 15,0*2,5-0,8*1,97*1,2*0,45*2 |  | 35.7979 | [23 empty] | VV | 0
|  | 0.22 : 9,0*2,5-1,2*0,45-0,6*1,97 |  | 20.778 | [23 empty] | VV | 0
|  | 0.23 : 8,45*2,5-0,6*1,97-1,2*0,45*2 |  | 18.863 | [23 empty] | VV | 0
|  | 1.NP : | [25 empty] | VV | 0
|  | 1.01 : 23,81*2,9-0,6*1,97-0,9*1,97*2-0,8*1,97*2-1,8*2,1*1 |  | 57.389 | [23 empty] | VV | 0
|  | 1.02 : 5,8*2,9-0,6*1,97*2-1,2*1,6 |  | 12.536 | [23 empty] | VV | 0
|  | 1.03 : 5,2*2,9-0,6*1,97-1,2*1,6 |  | 11.978 | [23 empty] | VV | 0
|  | 1.04 : 15,2*2,9-1,2*1,6*2-0,7*1,97 |  | 38.861 | [23 empty] | VV | 0
|  | 1.05 : 16,25*2,9-1,2*1,6*2-0,8*1,97 |  | 41.709 | [23 empty] | VV | 0
|  | 1.06 : 5,3*2,9-0,6*1,97 |  | 14.188 | [23 empty] | VV | 0
|  | 1.07 : 5,0*2,9-0,8*1,97*3-0,6*1,97 |  | 8.59 | [23 empty] | VV | 0
|  | 1.08 fasáda : 0 | [25 empty] | VV | 0
|  | 1.09 : 12,35*2,65-1,8*1,5*2-0,8*1,97 |  | 25.7515 | [23 empty] | VV | 0
|  | 1.10 : 13,5*2,9-0,8*1,97*2-1,8*1,5 |  | 33.298 | [23 empty] | VV | 0
|  | 1.11 : 21,4*2,9-1,05*1,6*3-1,2*1,8-0,9*1,97-0,8*1,97 |  | 51.511 | [23 empty] | VV | 0
|  | 1.12 : 7,8*2,9-1,2*1,8-0,8*1,97 |  | 18.884 | [23 empty] | VV | 0
|  | 1.13 : 10,45*2,9-1,2*1,8-0,8*1,97 |  | 26.569 | [23 empty] | VV | 0
|  | 1.14 : 14,05*2,9-0,8*1,97*4-1,8*2,45 |  | 30.031 | [23 empty] | VV | 0
|  | 1.15 : 28,95*2,9-1,2*1,8*5-1,8*2,45-0,7*1,97 |  | 67.366 | [23 empty] | VV | 0
|  | 1.16 : 29,25*2,9-1,2*1,8*2-0,8*1,97*2-0,9*1,97-1,1*1,97-1,75*1,25 |  | 71.2255 | [23 empty] | VV | 0
|  | 1.17 : 13,35*2,9-0,6*1,97-1,1*1,97-1,2*1,8*2 |  | 31.046 | [23 empty] | VV | 0
|  | 1.18 : 4,1*2,9-0,6*1,97 |  | 10.708 | [23 empty] | VV | 0
|  | 1.19 : 12,6*2,9-1,1*1,97*2-0,8*1,97 |  | 30.63 | [23 empty] | VV | 0
|  | 1.20 : 19,51*2,75-1,1*1,97-0,9*1,97*2-1,2*1,8 |  | 45.7795 | [23 empty] | VV | 0
|  | 1.21 : 12,64*2,9-0,9*1,97-1,05*1,6*2 |  | 31.523 | [23 empty] | VV | 0
|  | 1.22 : 15,0*2,9-0,8*1,97-2,495*2,2 |  | 36.435 | [23 empty] | VV | 0
|  | 1.23 : 7,05*2,9-1,1*1,97-0,8*1,97 |  | 16.702 | [23 empty] | VV | 0
|  | 1.24 : 16,0*2,9-1,2*1,6*2-0,8*1,97-1,1*1,97 |  | 38.817 | [23 empty] | VV | 0
|  | 1.25 : 11,65*2,9-1,2*1,6-0,8*1,97 |  | 30.289 | [23 empty] | VV | 0
|  | 1.26 : 11,45*2,9-1,2*1,6-0,8*1,97 |  | 29.709 | [23 empty] | VV | 0
|  | 1.27 : 14,15*2,9-0,8*1,97*1,2*1,6 |  | 38.0091 | [23 empty] | VV | 0
|  | 2.NP : | [25 empty] | VV | 0
|  | 2.01 : 18,06*2,9-0,8*1,97-0,6*1,97-1,2*1,6*2 |  | 45.776 | [23 empty] | VV | 0
|  | 2.02 : 21,4*2,9-0,8*1,97-(2,45+0,9)*2,9 |  | 50.769 | [23 empty] | VV | 0
|  | 2.03 : 5,35*2,9-0,6*1,97-1,2*1,6 |  | 12.413 | [23 empty] | VV | 0
|  | 2.04 : 15,0*2,9-0,8*1,97-1,2*1,6 |  | 40.004 | [23 empty] | VV | 0
|  | 2.05 : 11,35*2,9-0,8*1,97-1,2*1,6 |  | 29.419 | [23 empty] | VV | 0
|  | 2.06 : 13,10*2,9-0,9*1,97-1,2*1,6 |  | 34.297 | [23 empty] | VV | 0
|  | 2.07 : 14,75*2,9-1,05*1,6*2-1,3*1,97 |  | 36.854 | [23 empty] | VV | 0
|  | 2.08 : 28,65*2,9-0,9*1,97-1,25*1,97-1,4*1,6-1,2*1,9*5-1,05*1,6*3 |  | 60.1695 | [23 empty] | VV | 0
|  | 2.09 : 7,9*2,9-1,25*1,97 |  | 20.4475 | [23 empty] | VV | 0
|  | 2.10 : 22,65*2,9-0,9*1,97-1,1*1,97-1,2*1,9*3 |  | 54.905 | [23 empty] | VV | 0
|  | 2.11 : 10,25*2,9-0,8*1,97-1,2*1,9 |  | 25.869 | [23 empty] | VV | 0
|  | 2.12 : 8,05*2,9-0,8*1,97-1,2*1,97 |  | 19.405 | [23 empty] | VV | 0
|  | 2.13 : 9,7*2,9-1,1*1,97*2-0,8*1,97*2 |  | 20.644 | [23 empty] | VV | 0
|  | 2.14 : 25,25*2,9-1,1*1,97-0,8*1,97*2-1,2*1,9*3-1,2*1,6*2 |  | 57.226 | [23 empty] | VV | 0
|  | 2.15 : 15,05*2,9-0,9*2,02-0,8*1,97-1,2*1,6 |  | 38.331 | [23 empty] | VV | 0
|  | 2.16 : 11,15*2,9-1,2*1,6-0,6*1,97 |  | 29.233 | [23 empty] | VV | 0
|  | 2.17 : 18,55*2,9-0,8*1,97*2-0,6*1,97-1,2*1,6-1,2*2,9 |  | 44.061 | [23 empty] | VV | 0
|  | Odkaz na mn. položky pořadí 65 : 322,28900*-1 |  | -322.289 | [23 empty] | VV | 5
65 | 978059531R00 | Odsekání a odebrání obkladů stěn z obkládaček vnitřních z jakýchkoliv materiálů, plochy přes 2 m2 | m2 | 322.289 |  | 0 |  | 0 |  | 0 | 21 | 0 | 0 | 0 | 0.068 | 21.92 | 801-3 | RTS 24/ II | RTS 24/ I | 0.3 | 96.69 |  | Práce | Běžná |  |  |  | POL1_
|  | včetně otlučení podkladní omítky až na zdivo, | [25 empty] | SPI
|  | 1.PP : | [25 empty] | VV | 0
|  | sokl v=100 mm : | [25 empty] | VV | 0
|  | 0.01 : (41,63-0,8*3-0,6*2-0,9)*0,1 |  | 3.713 | [23 empty] | VV | 0
|  | 0.02 : (5,0-0,8)*0,1 |  | 0.42 | [23 empty] | VV | 0
|  | 0.03 : (11,55-0,8)*0,1 |  | 1.075 | [23 empty] | VV | 0
|  | 0.04 : (12,2-0,8)*0,1 |  | 1.14 | [23 empty] | VV | 0
|  | 0.06 : (10,6-0,8)*0,1 |  | 0.98 | [23 empty] | VV | 0
|  | 0.09 : (29,1-0,8)*0,1 |  | 2.83 | [23 empty] | VV | 0
|  | 0.10 : (14,9-0,8)*0,1 |  | 1.41 | [23 empty] | VV | 0
|  | 0.15 : (11,65-0,8)*0,1 |  | 1.085 | [23 empty] | VV | 0
|  | 0.16 : (7,85-0,8)*0,1 |  | 0.705 | [23 empty] | VV | 0
|  | 0.17 : (26,7-0,6-0,8-1,1-1,0)*0,1 |  | 2.32 | [23 empty] | VV | 0
|  | 0.18 : (6,1-0,6)*0,1 |  | 0.55 | [23 empty] | VV | 0
|  | 0.19 : (9,7-1,1)*0,1 |  | 0.86 | [23 empty] | VV | 0
|  | 0.20 : (15,2-0,8)*0,1 |  | 1.44 | [23 empty] | VV | 0
|  | obklad : | [25 empty] | VV | 0
|  | 0.11 : 12,45*1,8-0,8-1,2*0,1 |  | 21.49 | [23 empty] | VV | 0
|  | 0.12 : (14,7-3,25)*1,8-1,2*0,1*2 |  | 20.37 | [23 empty] | VV | 0
|  | 0.13 : 20,7*1,8-1,2*0,1*3-0,8*1,8*2 |  | 34.02 | [23 empty] | VV | 0
|  | 0.14 : 20,95*2,5-0,8*1,97 |  | 50.799 | [23 empty] | VV | 0
|  | 0.21 : 15,0*1,8-0,8*1,8 |  | 25.56 | [23 empty] | VV | 0
|  | 0.22 : 9,0*1,8-0,6*1,8 |  | 15.12 | [23 empty] | VV | 0
|  | 0.23 : 8,45*2,0-0,6*1,97 |  | 15.718 | [23 empty] | VV | 0
|  | 1.NP : | [25 empty] | VV | 0
|  | 1.02 : 5,8*2,0-1,2*1,1 |  | 10.28 | [23 empty] | VV | 0
|  | 1.03 : 5,2*2,0-1,2*1,1 |  | 9.08 | [23 empty] | VV | 0
|  | 1.12 : 7,8*2,0-0,8*2,0-1,2*1,05 |  | 12.74 | [23 empty] | VV | 0
|  | 1.13 : 10,45*2,0-0,8*2,0-1,2*2,05 |  | 16.84 | [23 empty] | VV | 0
|  | 1.17 : 13,35*0,1-1,1*0,1 |  | 1.225 | [23 empty] | VV | 0
|  | 1.18 : 4,1*2,0-0,6*2,0 |  | 7 | [23 empty] | VV | 0
|  | 1.19 : 12,6*2,0-1,1*2,0*3-0,8*82,0 |  | -47 | [23 empty] | VV | 0
|  | 1.22 : 15,0*0,1-0,8*0,1 |  | 1.42 | [23 empty] | VV | 0
|  | 1.26 : (11,45/2)*2,0 |  | 11.45 | [23 empty] | VV | 0
|  | 1.27 : 14,15*2,0-0,8*2,0-1,2*1,1 |  | 25.38 | [23 empty] | VV | 0
|  | 2.NP : | [25 empty] | VV | 0
|  | 2.03 : 5,35*2,0-0,6*1,97 |  | 9.518 | [23 empty] | VV | 0
|  | 2.05 : (3,6/2)*2,0 |  | 3.6 | [23 empty] | VV | 0
|  | 2.07 : 14,75*0,1-1,3*0,1 |  | 1.345 | [23 empty] | VV | 0
|  | 2.11 : 10,25*2,0-0,8*1,97-1,2*1,15 |  | 17.544 | [23 empty] | VV | 0
|  | 2.12 : 8,05*2,0-0,8*1,97-1,2*1,15 |  | 13.144 | [23 empty] | VV | 0
|  | 2.13 : 9,7*2,0-1,1*1,9*2-0,8*1,97*2 |  | 12.068 | [23 empty] | VV | 0
|  | 2.15 : (15,05/2)*2,0 |  | 15.05 | [23 empty] | VV | 0
66 | 960100_R | Demontáž okenních mříží | m2 | 22.218 |  | 0 |  | 0 |  | 0 | 21 | 0 | 0 | 0 | 0 | 0 |  | Vlastní | Kalkul | 0 | 0 |  | Práce | Běžná |  |  |  | POL1_
|  | 1.PP : 1,2*0,45*14 |  | 7.56 | [23 empty] | VV | 0
|  | 1,2*0,75*10 |  | 9 | [23 empty] | VV | 0
|  | 2.NP : 1,2*1,6*2 |  | 3.84 | [23 empty] | VV | 0
|  | 0,9*2,02 |  | 1.818 | [23 empty] | VV | 0
67 | 960101_R | Demontáž a zpětná montáž vybavení kuchyně | kpl | 1 |  | 0 |  | 0 |  | 0 | 21 | 0 | 0 | 0 | 0 | 0 |  | Vlastní | Kalkul | 0 | 0 |  | Práce | Běžná |  |  |  | POL1_
68 | 960102_R | Demontáž a zpětná montáž závěsného zvedáku pro imobilní klienty | kpl | 1 |  | 0 |  | 0 |  | 0 | 21 | 0 | 0 | 0 | 0 | 0 |  | Vlastní | Indiv | 0 | 0 |  | Práce | Běžná |  |  |  | POL1_
69 | 960103_R | Demontáž litinového poklopu | kus | 2 |  | 0 |  | 0 |  | 0 | 21 | 0 | 0 | 0 | 0 | 0 |  | Vlastní | Kalkul | 0 | 0 |  | Práce | Běžná |  |  |  | POL1_
|  | 0.08 : 1 |  | 1 | [23 empty] | VV | 0
|  | 0.21 : 1 |  | 1 | [23 empty] | VV | 0
70 | 960104_R | Demontáž nákladního výtahu včetně zásypu jámy po vybourání základů - kompletní provedení | kpl | 1 |  | 0 |  | 0 |  | 0 | 21 | 0 | 0 | 0 | 0 | 0 |  | Vlastní | Kalkul | 0 | 0 |  | Práce | Běžná |  |  |  | POL1_
71 | 960105_R | Vybourání otvoru na úroveň čisté podlahy m.č. 2.15 dle PD | kpl | 1 |  | 0 |  | 0 |  | 0 | 21 | 0 | 0 | 0 | 0 | 0 |  | Vlastní | Kalkul | 0 | 0 |  | Práce | Běžná |  |  |  | POL1_
72 | 960106_R | Odstranění ocelového zábradlí - kompletní provedení | m | 29.175 |  | 0 |  | 0 |  | 0 | 21 | 0 | 0 | 0 | 0 | 0 |  | Vlastní | Kalkul | 0 | 0 |  | Práce | Běžná |  |  |  | POL1_
|  | 2.20 : (9,675*2+9,825) |  | 29.175 | [23 empty] | VV | 0
73 | 960107_R | O/26 logo na fasádu dle PD | kpl | 1 |  | 0 |  | 0 |  | 0 | 21 | 0 | 0 | 0 | 0 | 0 |  | Vlastní | Kalkul | 0 | 0 |  | Práce | Běžná |  |  |  | POL1_
74 | 960108_R | D + M příprava FVE - prostupy střechou, chránička skrz celý objekt | soubor | 1 |  | 0 |  | 0 |  | 0 | 21 | 0 | 0 | 0 | 0 | 0 |  | Vlastní | Kalkul | 0 | 0 |  | Práce | Běžná |  |  |  | POL1_
75 | 960109_R | Překlad 01 2xL50/50/5 délka 1200 mm | kus | 7 |  | 0 |  | 0 |  | 0 | 21 | 0 | 0 | 0 | 0 | 0 |  | Vlastní | Indiv | 0 | 0 |  | Práce | Běžná |  |  |  | POL1_
76 | 960110_R | Překlad 02 2xL50/50/5 délka 1500 mm | kus | 10 |  | 0 |  | 0 |  | 0 | 21 | 0 | 0 | 0 | 0 | 0 |  | Vlastní | Indiv | 0 | 0 |  | Práce | Běžná |  |  |  | POL1_
77 | 960111_R | Překlad 05 2xL50/50/5 délka 1125 mm | kus | 2 |  | 0 |  | 0 |  | 0 | 21 | 0 | 0 | 0 | 0 | 0 |  | Vlastní | Kalkul | 0 | 0 |  | Práce | Běžná |  |  |  | POL1_
78 | 960112_R | Vyplnění prostoru SDK | m2 | 4.42 |  | 0 |  | 0 |  | 0 | 21 | 0 | 0 | 0 | 0 | 0 |  | Vlastní | Kalkul | 0 | 0 |  | Práce | Běžná |  |  |  | POL1_
|  | 0.24 : 0,85*2,6 |  | 2.21 | [23 empty] | VV | 0
|  | 0.01 : 0,85*2,6 |  | 2.21 | [23 empty] | VV | 0
Díl: | 97 | Přesuny suti a vybouraných hmot |  |  |  | 0 |  | 0 |  | 0 |  | 0 |  | 0 |  | 0 |  |  |  |  | 454.6 | [6 empty] | DIL
79 | 979086112R00 | Vodorovná doprava suti a vybouraných hmot nakládání nebo překládání suti a vybouraných hmot na dopravní prostředek při vodorovné dopravě, , | t | 73.9431 |  | 0 |  | 0 |  | 0 | 21 | 0 | 0 | 0 | 0 | 0 | 832-1 | RTS 24/ II | RTS 24/ I | 0.277 | 20.48 |  | Přesun suti | Běžná |  |  |  | POL8_
|  | bez naložení, s vyložením a hrubým urovnáním | [25 empty] | SPI
80 | 979081111R00 | Odvoz suti a vybouraných hmot na skládku do 1 km | t | 73.9431 |  | 0 |  | 0 |  | 0 | 21 | 0 | 0 | 0 | 0 | 0 | 801-3 | RTS 24/ II | RTS 24/ I | 1.47 | 108.7 |  | Přesun suti | Běžná |  |  |  | POL8_
81 | 979081121R00 | Odvoz suti a vybouraných hmot na skládku příplatek za každý další 1 km | t | 1035.2033 |  | 0 |  | 0 |  | 0 | 21 | 0 | 0 | 0 | 0 | 0 | 801-3 | RTS 24/ II | RTS 24/ I | 0 | 0 |  | Přesun suti | Běžná |  |  |  | POL8_
82 | 979082111R00 | Vnitrostaveništní doprava suti a vybouraných hmot do 10 m | t | 73.9431 |  | 0 |  | 0 |  | 0 | 21 | 0 | 0 | 0 | 0 | 0 | 801-3 | RTS 24/ II | RTS 24/ I | 2.826 | 208.96 |  | Přesun suti | Běžná |  |  |  | POL8_
83 | 979082121R00 | Vnitrostaveništní doprava suti a vybouraných hmot příplatek k ceně za každých dalších 5 m | t | 369.7154 |  | 0 |  | 0 |  | 0 | 21 | 0 | 0 | 0 | 0 | 0 | 801-3 | RTS 24/ II | RTS 24/ I | 0.315 | 116.46 |  | Přesun suti | Běžná |  |  |  | POL8_
84 | 979990103R0R | Poplatek za uložení suti - směsný odpad | t | 73.9431 |  | 0 |  | 0 |  | 0 | 21 | 0 | 0 | 0 | 0 | 0 |  | Vlastní | Indiv | 0 | 0 |  | Přesun suti | Běžná |  |  |  | POL8_
Díl: | 99 | Staveništní přesun hmot |  |  |  | 0 |  | 0 |  | 0 |  | 0 |  | 0 |  | 0 |  |  |  |  | 158.34 | [6 empty] | DIL
85 | 999281108R00 | Přesun hmot pro opravy a údržbu objektů pro opravy a údržbu dosavadních objektů včetně vnějších plášťů výšky do 12 m, | t | 83.6883 |  | 0 |  | 0 |  | 0 | 21 | 0 | 0 | 0 | 0 | 0 | 801-4 | RTS 24/ II | RTS 24/ I | 1.892 | 158.34 |  | Přesun hmot | Běžná |  |  |  | POL7_
|  | oborů 801, 803, 811 a 812 | [25 empty] | SPI
Díl: | 711 | Izolace proti vodě |  |  |  | 0 |  | 0 |  | 0 |  | 0 |  | 2.5 |  | 0 |  |  |  |  | 257.07 | [6 empty] | DIL
86 | 711141559RY2 | Provedení izolace proti zemní vlhkosti pásy přitavením vodorovná, 1 vrstva, s dodávkou izolačního pásu se skleněnou nebo polyesterovou vložkou, s minerálním posypem | m2 | 8.2688 |  | 0 |  | 0 |  | 0 | 21 | 0 | 0.00559 | 0.05 | 0 | 0 | 800-711 | RTS 24/ II | RTS 24/ I | 0.22991 | 1.9 |  | Práce | Běžná |  |  |  | POL1_
|  | Odkaz na mn. položky pořadí 29 : 8,26875 |  | 8.2688 | [23 empty] | VV | 5
87 | 711142559RY2 | Provedení izolace proti zemní vlhkosti pásy přitavením svislá, 1 vrstva, s dodávkou izolačního pásu se skleněnou nebo polyesterovou vložkou, s minerálním posypem | m2 | 3.465 |  | 0 |  | 0 |  | 0 | 21 | 0 | 0.00598 | 0.02 | 0 | 0 | 800-711 | RTS 24/ II | RTS 24/ I | 0.266 | 0.92 |  | Práce | Běžná |  |  |  | POL1_
|  | skladba P07 : (2,625+3,15)*2*0,3 |  | 3.465 | [23 empty] | VV | 0
88 | 711212002RT1 | Izolace proti vodě stěrka hydroizolační proti zemní vlhkosti | m2 | 660.382 |  | 0 |  | 0 |  | 0 | 21 | 0 | 0.00368 | 2.43 | 0 | 0 | 800-711 | RTS 24/ II | RTS 24/ I | 0.385 | 254.25 |  | Práce | Běžná |  |  |  | POL1_
|  | Odkaz na mn. položky pořadí 180 : 257,01200 |  | 257.012 | [23 empty] | VV | 5
|  | Odkaz na mn. položky pořadí 167 : 403,37000 |  | 403.37 | [23 empty] | VV | 5
89 | 998711202R00 | Přesun hmot pro izolace proti vodě svisle do 12 m | % |  |  | 0 |  | 0 |  | 0 | 21 | 0 | 0 | 0 | 0 | 0 | 800-711 | RTS 24/ II | RTS 24/ I | 0 | 0 |  | Přesun hmot | Běžná |  |  |  | POL7_
|  | 50 m vodorovně měřeno od těžiště půdorysné plochy skládky do těžiště půdorysné plochy objektu | [25 empty] | SPI
90 | 998711294R00 | Přesun hmot pro izolace proti vodě příplatek k ceně za zvětšený přesun přes vymezenou největší dopravní vzdálenost do 1000 m | % |  |  | 0 |  | 0 |  | 0 | 21 | 0 | 0 | 0 | 0 | 0 | 800-711 | RTS 24/ II | RTS 24/ I | 0 | 0 |  | Přesun hmot | Běžná |  |  |  | POL7_
|  | 50 m vodorovně měřeno od těžiště půdorysné plochy skládky do těžiště půdorysné plochy objektu | [25 empty] | SPI
91 | 998711299R00 | Přesun hmot pro izolace proti vodě příplatek k ceně za zvětšený přesun přes vymezenou největší dopravní vzdálenost za každých dalších i započatých 1000 m přes 1000 m | % |  |  | 0 |  | 0 |  | 0 | 21 | 0 | 0 | 0 | 0 | 0 | 800-711 | RTS 24/ II | RTS 24/ I | 0 | 0 |  | Přesun hmot | Běžná |  |  |  | POL7_
|  | 50 m vodorovně měřeno od těžiště půdorysné plochy skládky do těžiště půdorysné plochy objektu | [25 empty] | SPI
Díl: | 713 | Izolace tepelné |  |  |  | 0 |  | 0 |  | 0 |  | 0 |  | 0.04 |  | 0.03 |  |  |  |  | 6.82 | [6 empty] | DIL
92 | 713103211R00 | Odstranění tepelné izolace z desek, lamel, rohoží, pásů a foukané izolace stěn, připevněné drátem, přibitím, přeistřelením nebo na trny, z desek z expandovaného polystyrenu, tloušťky do 100 mm | m2 | 12.252 |  | 0 |  | 0 |  | 0 | 21 | 0 | 0 | 0 | 0.00283 | 0.03 | 800-713 | RTS 24/ II | RTS 24/ I | 0.041 | 0.5 |  | Práce | Běžná |  |  |  | POL1_
|  | 1.20 : 5,1*2,75-0,9*1,97 |  | 12.252 | [23 empty] | VV | 0
93 | 713121111R00 | Montáž tepelné izolace podlah jednovrstvá, bez dodávky materiálu | m2 | 42.1688 |  | 0 |  | 0 |  | 0 | 21 | 0 | 0 | 0 | 0 | 0 | 800-713 | RTS 24/ II | RTS 24/ I | 0.08 | 3.37 |  | Práce | Běžná |  |  |  | POL1_
|  | Odkaz na mn. položky pořadí 29 : 8,26875 |  | 8.2688 | [23 empty] | VV | 5
|  | skladba P05 : 33,9 |  | 33.9 | [23 empty] | VV | 0
94 | 713191100RT9 | Izolace tepelné běžných konstrukcí - doplňky položení separační fólie, včetně dodávky PE fólie | m2 | 42.1688 |  | 0 |  | 0 |  | 0 | 21 | 0 | 3e-05 | 0 | 0 | 0 | 800-713 | RTS 24/ II | RTS 24/ I | 0.07 | 2.95 |  | Práce | Běžná |  |  |  | POL1_
|  | Odkaz na mn. položky pořadí 29 : 8,26875 |  | 8.2688 | [23 empty] | VV | 5
|  | skladba P05 : 33,9 |  | 33.9 | [23 empty] | VV | 0
95 | 283100_R | KROČEJOVÁ IZOLACE - DESKY Z ELASTIFIKOVANÉHO POLYSTYRENU tl. 30 mm | m2 | 34.917 |  | 0 |  | 0 |  | 0 | 21 | 0 | 0 | 0 | 0 | 0 |  | Vlastní | Indiv | 0 | 0 |  | Specifikace | Běžná |  |  |  | POL3_
|  | skladba P05 : 33,9*1,03 |  | 34.917 | [23 empty] | VV | 0
96 | 28375705R | Výrobek izolační pro budovy z pěnového polystyrenu (EPS) tvar: deska; OH = 25 kg/m3; lambda = 0,035 W/(m.K); pevnost v tlaku = 150 kPa | m3 | 1.4479 |  | 0 |  | 0 |  | 0 | 21 | 0 | 0.025 | 0.04 | 0 | 0 | SPCM | RTS 24/ II | RTS 24/ I | 0 | 0 |  | Specifikace | Běžná |  |  |  | POL3_
|  | skladba P07 : 3,15*2,625*0,17*1,03 |  | 1.4479 | [23 empty] | VV | 0
97 | 998713202R00 | Přesun hmot pro izolace tepelné v objektech výšky do 12 m | % |  |  | 0 |  | 0 |  | 0 | 21 | 0 | 0 | 0 | 0 | 0 | 800-713 | RTS 24/ II | RTS 24/ I | 0 | 0 |  | Přesun hmot | Běžná |  |  |  | POL7_
|  | 50 m vodorovně | [25 empty] | SPI
98 | 998713294R00 | Přesun hmot pro izolace tepelné příplatek k ceně za zvětšený přesun přes vymezenou největší dopravní vzdálenost za vzdálenost do 1 km | % |  |  | 0 |  | 0 |  | 0 | 21 | 0 | 0 | 0 | 0 | 0 | 800-713 | RTS 24/ II | RTS 24/ I | 0 | 0 |  | Přesun hmot | Běžná |  |  |  | POL7_
|  | 50 m vodorovně | [25 empty] | SPI
99 | 998713299R00 | Přesun hmot pro izolace tepelné příplatek k ceně za zvětšený přesun přes vymezenou největší dopravní vzdálenost za každých dalších i započatých 1000 m přes 1000 m | % |  |  | 0 |  | 0 |  | 0 | 21 | 0 | 0 | 0 | 0 | 0 | 800-713 | RTS 24/ II | RTS 24/ I | 0 | 0 |  | Přesun hmot | Běžná |  |  |  | POL7_
|  | 50 m vodorovně | [25 empty] | SPI
Díl: | 720 | Zdravotechnická instalace |  |  |  | 0 |  | 0 |  | 0 |  | 0 |  | 0 |  | 0 |  |  |  |  | 0.01 | [6 empty] | DIL
100 | 202 R00 | Zednické výpomoci HSV | % | 1.8 |  | 0 |  | 0 |  | 0 | 21 | 0 | 0 | 0 | 0 | 0 |  | RTS 24/ II | Indiv | 0.0048 | 0.01 |  | Práce | Běžná |  |  |  | POL1_
101 | 203R00 | D + M vana s dvířky s hydromasáží le PD | kus | 1 |  | 0 |  | 0 |  | 0 | 21 | 0 | 0 | 0 | 0 | 0 |  | Vlastní | Indiv | 0 | 0 |  | Práce | Běžná |  |  |  | POL1_
Díl: | 723 | Vnitřní plynovod |  |  |  | 0 |  | 0 |  | 0 |  | 0 |  | 0 |  | 0 |  |  |  |  | 0 | [6 empty] | DIL
102 | 723100_R | Demontáž vnitřních plynových rozvodů | m | 30 |  | 0 |  | 0 |  | 0 | 21 | 0 | 0 | 0 | 0 | 0 |  | Vlastní | Kalkul | 0 | 0 |  | Práce | Běžná |  |  |  | POL1_
Díl: | 725 | Zařizovací předměty |  |  |  | 0 |  | 0 |  | 0 |  | 0 |  | 0 |  | 0 |  |  |  |  | 0 | [6 empty] | DIL
103 | 725102_R | O25 držák toaletního papíru dle PD | kus | 8 |  | 0 |  | 0 |  | 0 | 21 | 0 | 0 | 0 | 0 | 0 |  | Vlastní | Indiv | 0 | 0 |  | Práce | Běžná |  |  |  | POL1_
104 | 725103_R | O25 dávkovač mýdla dle PD | kus | 13 |  | 0 |  | 0 |  | 0 | 21 | 0 | 0 | 0 | 0 | 0 |  | Vlastní | Indiv | 0 | 0 |  | Práce | Běžná |  |  |  | POL1_
105 | 725104_R | O25 zásobník na papírové ručníky dle PD | kus | 12 |  | 0 |  | 0 |  | 0 | 21 | 0 | 0 | 0 | 0 | 0 |  | Vlastní | Indiv | 0 | 0 |  | Práce | Běžná |  |  |  | POL1_
106 | 725105_R | Koš na papírové ručníky dle PD | kus | 12 |  | 0 |  | 0 |  | 0 | 21 | 0 | 0 | 0 | 0 | 0 |  | Vlastní | Indiv | 0 | 0 |  | Práce | Běžná |  |  |  | POL1_
107 | 725100_R | O25 WC štětka | kus | 8 |  | 0 |  | 0 |  | 0 | 21 | 0 | 0 | 0 | 0 | 0 |  | Vlastní | Indiv | 0 | 0 |  | R-položka | Běžná |  |  |  | POL12_1
108 | 998725202R00 | Přesun hmot pro zařizovací předměty v objektech výšky do 12 m | % |  |  | 0 |  | 0 |  | 0 | 21 | 0 | 0 | 0 | 0 | 0 | 800-721 | RTS 24/ II | RTS 24/ I | 0 | 0 |  | Přesun hmot | Běžná |  |  |  | POL7_
|  | vodorovně do 50 m | [25 empty] | SPI
109 | 998725294R00 | Přesun hmot pro zařizovací předměty - příplatek k ceně za zvětšený přesun přes vymezenou největší dopravní vzdálenost do 1000 m | % |  |  | 0 |  | 0 |  | 0 | 21 | 0 | 0 | 0 | 0 | 0 | 800-721 | RTS 24/ II | RTS 24/ I | 0 | 0 |  | Přesun hmot | Běžná |  |  |  | POL7_
|  | vodorovně do 50 m | [25 empty] | SPI
110 | 998725299R00 | Přesun hmot pro zařizovací předměty - příplatek k ceně za zvětšený přesun přes vymezenou největší dopravní vzdálenost za každých dalších i započatých 1000 m přes 1000 m | % |  |  | 0 |  | 0 |  | 0 | 21 | 0 | 0 | 0 | 0 | 0 | 800-721 | RTS 24/ II | RTS 24/ I | 0 | 0 |  | Přesun hmot | Běžná |  |  |  | POL7_
|  | vodorovně do 50 m | [25 empty] | SPI
Díl: | 762 | Konstrukce tesařské |  |  |  | 0 |  | 0 |  | 0 |  | 0 |  | 1.44 |  | 0 |  |  |  |  | 300 | [6 empty] | DIL
111 | 762088116R00 | Zvláštní výkony zakrývání rozpracovaných tesařských konstrukcí těžkou plachtou na ochranu před srážkovou vodou, včetně odstranění 15 x 20 m | kus | 10 |  | 0 |  | 0 |  | 0 | 21 | 0 | 0.14369 | 1.44 | 0 | 0 | 800-762 | RTS 24/ II | RTS 24/ I | 30 | 300 |  | Práce | Běžná |  |  |  | POL1_
112 | 998762202R00 | Přesun hmot pro konstrukce tesařské v objektech výšky do 12 m | % |  |  | 0 |  | 0 |  | 0 | 21 | 0 | 0 | 0 | 0 | 0 | 800-762 | RTS 24/ II | RTS 24/ I | 0 | 0 |  | Přesun hmot | Běžná |  |  |  | POL7_
|  | 50 m vodorovně | [25 empty] | SPI
Díl: | 766 | Konstrukce truhlářské |  |  |  | 0 |  | 0 |  | 0 |  | 0 |  | 0.09 |  | 1.42 |  |  |  |  | 410.58 | [6 empty] | DIL
113 | 766411821R00 | Demontáž obložení stěn palubkami | m2 | 74.96 |  | 0 |  | 0 |  | 0 | 21 | 0 | 0 | 0 | 0.01098 | 0.82 | 800-766 | RTS 24/ II | RTS 24/ I | 0.37 | 27.74 |  | Práce | Běžná |  |  |  | POL1_
|  | 1.01 : 23,81*2,0-0,9*2,0-0,8*2,0-1,8*2,1 |  | 40.44 | [23 empty] | VV | 0
|  | 2.01 : 18,06*2,0-0,8*2,0 |  | 34.52 | [23 empty] | VV | 0
114 | 766411822R00 | Demontáž obložení stěn podkladových roštů | m2 | 74.96 |  | 0 |  | 0 |  | 0 | 21 | 0 | 0 | 0 | 0.008 | 0.6 | 800-766 | RTS 24/ II | RTS 24/ I | 0.066 | 4.95 |  | Práce | Běžná |  |  |  | POL1_
|  | 1.01 : 23,81*2,0-0,9*2,0-0,8*2,0-1,8*2,1 |  | 40.44 | [23 empty] | VV | 0
|  | 2.01 : 18,06*2,0-0,8*2,0 |  | 34.52 | [23 empty] | VV | 0
115 | 766661112R00 | Montáž dveřních křídel kompletizovaných otevíravých , , do ocelové nebo fošnové zárubně, jednokřídlových, šířky do 800 mm | kus | 34 |  | 0 |  | 0 |  | 0 | 21 | 0 | 0 | 0 | 0 | 0 | 800-766 | RTS 24/ II | RTS 24/ I | 1.45 | 49.3 |  | Práce | Běžná |  |  |  | POL1_
|  | T01 : 3 |  | 3 | [23 empty] | VV | 0
|  | T02 : 2 |  | 2 | [23 empty] | VV | 0
|  | T03 : 1 |  | 1 | [23 empty] | VV | 0
|  | T05 : 3 |  | 3 | [23 empty] | VV | 0
|  | T06 : 5 |  | 5 | [23 empty] | VV | 0
|  | T09 : 1 |  | 1 | [23 empty] | VV | 0
|  | T10 : 3 |  | 3 | [23 empty] | VV | 0
|  | T11 : 10 |  | 10 | [23 empty] | VV | 0
|  | T18 : 4 |  | 4 | [23 empty] | VV | 0
|  | T19 : 1 |  | 1 | [23 empty] | VV | 0
|  | T20 : 1 |  | 1 | [23 empty] | VV | 0
116 | 766661122R00 | Montáž dveřních křídel kompletizovaných otevíravých , , do ocelové nebo fošnové zárubně, jednokřídlových, šířky přes 800 mm | kus | 20 |  | 0 |  | 0 |  | 0 | 21 | 0 | 0 | 0 | 0 | 0 | 800-766 | RTS 24/ II | RTS 24/ I | 1.5 | 30 |  | Práce | Běžná |  |  |  | POL1_
|  | T04 : 2 |  | 2 | [23 empty] | VV | 0
|  | T07 : 6 |  | 6 | [23 empty] | VV | 0
|  | T08 : 4 |  | 4 | [23 empty] | VV | 0
|  | T12 : 1 |  | 1 | [23 empty] | VV | 0
|  | T13 : 1 |  | 1 | [23 empty] | VV | 0
|  | T14 : 3 |  | 3 | [23 empty] | VV | 0
|  | T16 : 1 |  | 1 | [23 empty] | VV | 0
|  | T17 : 1 |  | 1 | [23 empty] | VV | 0
|  | T21 : 1 |  | 1 | [23 empty] | VV | 0
117 | 766661132R00 | Montáž dveřních křídel kompletizovaných otevíravých , , do ocelové nebo fošnové zárubně, dvoukřídlových, šířky do 1450 mm | kus | 2 |  | 0 |  | 0 |  | 0 | 21 | 0 | 0 | 0 | 0 | 0 | 800-766 | RTS 24/ II | RTS 24/ I | 2.45 | 4.9 |  | Práce | Běžná |  |  |  | POL1_
|  | T15 : 1 |  | 1 | [23 empty] | VV | 0
|  | T22 : 1 |  | 1 | [23 empty] | VV | 0
118 | 766661413R00 | Montáž dveřních křídel kompletizovaných otevíravých , protipožárních bez kukátka, do ocelové nebo fošnové zárubně, jednokřídlových, šířky do 800 mm | kus | 1 |  | 0 |  | 0 |  | 0 | 21 | 0 | 0 | 0 | 0 | 0 | 800-766 | RTS 24/ II | RTS 24/ I | 1.56 | 1.56 |  | Práce | Běžná |  |  |  | POL1_
|  | T23 : 1 |  | 1 | [23 empty] | VV | 0
119 | 766669111R00 | Montáž dveřních křídel kompletizovaných dokování závěsů na universální zárubeň, 1křídlové | kus | 57 |  | 0 |  | 0 |  | 0 | 21 | 0 | 0 | 0 | 0 | 0 | 800-766 | RTS 24/ II | RTS 24/ I | 0.33 | 18.81 |  | Práce | Běžná |  |  |  | POL1_
120 | 766670021R00 | Doplňky ke dveřním křídlům - montáž | kus | 57 |  | 0 |  | 0 |  | 0 | 21 | 0 | 0 | 0 | 0 | 0 | 800-766 | RTS 24/ II | RTS 24/ I | 0.775 | 44.18 |  | Práce | Běžná |  |  |  | POL1_
121 | 766101_R | D + M kuchyňská linka T24 l = 2,6 m kompletní provedení dle PD včetně spotřebičů | kus | 1 |  | 0 |  | 0 |  | 0 | 21 | 0 | 0 | 0 | 0 | 0 |  | Vlastní | Kalkul | 0 | 0 |  | Práce | Běžná |  |  |  | POL1_
122 | 766102_R | D + M vestavěná myčka do stávající kuchyňské linky | kus | 1 |  | 0 |  | 0 |  | 0 | 21 | 0 | 0 | 0 | 0 | 0 |  | Vlastní | Kalkul | 0 | 0 |  | Práce | Běžná |  |  |  | POL1_
123 | 766670_R | Montáž obložkové zárubně | kus | 57 |  | 0 |  | 0 |  | 0 | 21 | 0 | 2e-05 | 0 | 0 | 0 |  | Vlastní | Indiv | 4.02 | 229.14 |  | Práce | Běžná |  |  |  | POL1_
124 | 5491464ZZ | Kování klika-klika nerez mat | kus | 57 |  | 0 |  | 0 |  | 0 | 21 | 0 | 0 | 0 | 0 | 0 |  | Vlastní | RTS 24/ I | 0 | 0 |  | Specifikace | Běžná |  |  |  | POL3_
125 | 611101_R | T01 - dveře 800/1970 mm dvourámová ocelová obložková zárubeň | kus | 3 |  | 0 |  | 0 |  | 0 | 21 | 0 | 0.029 | 0.09 | 0 | 0 |  | Vlastní | RTS 24/ I | 0 | 0 |  | Specifikace | Běžná |  |  |  | POL3_
126 | 611102_R | T02 - dveře 800/1970 mm dvourámová ocelová obložková zárubeň | kus | 2 |  | 0 |  | 0 |  | 0 | 21 | 0 | 0 | 0 | 0 | 0 |  | Vlastní | Kalkul | 0 | 0 |  | Specifikace | Běžná |  |  |  | POL3_
127 | 611103_R | T03 - dveře 600/1970 mm dvourámová ocelová obložková zárubeň | kus | 1 |  | 0 |  | 0 |  | 0 | 21 | 0 | 0 | 0 | 0 | 0 |  | Vlastní | Indiv | 0 | 0 |  | Specifikace | Běžná |  |  |  | POL3_
128 | 611104_R | T04 - dveře 1100/1970 mm dvourámová ocelová obložková zárubeň | kus | 2 |  | 0 |  | 0 |  | 0 | 21 | 0 | 0 | 0 | 0 | 0 |  | Vlastní | Indiv | 0 | 0 |  | Specifikace | Běžná |  |  |  | POL3_
129 | 611105_R | T05 - dveře 800/1970 mm dvourámová ocelová obložková zárubeň | kus | 3 |  | 0 |  | 0 |  | 0 | 21 | 0 | 0 | 0 | 0 | 0 |  | Vlastní | Indiv | 0 | 0 |  | Specifikace | Běžná |  |  |  | POL3_
130 | 611106_R | T06 - dveře 800/1970 mm dvourámová ocelová obložková zárubeň | kus | 5 |  | 0 |  | 0 |  | 0 | 21 | 0 | 0 | 0 | 0 | 0 |  | Vlastní | Indiv | 0 | 0 |  | Specifikace | Běžná |  |  |  | POL3_
131 | 611107_R | T07 - dveře 1100/1970 mm dvourámová ocelová obložková zárubeň + madlo | kus | 6 |  | 0 |  | 0 |  | 0 | 21 | 0 | 0 | 0 | 0 | 0 |  | Vlastní | Indiv | 0 | 0 |  | Specifikace | Běžná |  |  |  | POL3_
132 | 611108_R | T08 - dveře 1100/1970 mm dvourámová ocelová obložková zárubeň + madlo | kus | 4 |  | 0 |  | 0 |  | 0 | 21 | 0 | 0 | 0 | 0 | 0 |  | Vlastní | Indiv | 0 | 0 |  | Specifikace | Běžná |  |  |  | POL3_
133 | 611109_R | T09 - dveře 700/1970 mm dvourámová ocelová obložková zárubeň + mřížka | kus | 1 |  | 0 |  | 0 |  | 0 | 21 | 0 | 0 | 0 | 0 | 0 |  | Vlastní | Indiv | 0 | 0 |  | Specifikace | Běžná |  |  |  | POL3_
134 | 611110_R | T10 - dveře 700/1970 mm dvourámová ocelová obložková zárubeň | kus | 3 |  | 0 |  | 0 |  | 0 | 21 | 0 | 0 | 0 | 0 | 0 |  | Vlastní | Indiv | 0 | 0 |  | Specifikace | Běžná |  |  |  | POL3_
135 | 611111_R | T11 - dveře 800/1970 mm dvourámová ocelová obložková zárubeň | kus | 10 |  | 0 |  | 0 |  | 0 | 21 | 0 | 0 | 0 | 0 | 0 |  | Vlastní | Indiv | 0 | 0 |  | Specifikace | Běžná |  |  |  | POL3_
136 | 611112_R | T12 - dveře 1100/1970 mm dvourámová ocelová obložková zárubeň + madlo | kus | 1 |  | 0 |  | 0 |  | 0 | 21 | 0 | 0 | 0 | 0 | 0 |  | Vlastní | Indiv | 0 | 0 |  | Specifikace | Běžná |  |  |  | POL3_
137 | 611113_R | T13 - dveře 1100/1970 mm dvourámová ocelová obložková zárubeň + madlo | kus | 1 |  | 0 |  | 0 |  | 0 | 21 | 0 | 0 | 0 | 0 | 0 |  | Vlastní | Indiv | 0 | 0 |  | Specifikace | Běžná |  |  |  | POL3_
138 | 611114_R | T14 - dveře 900/1970 mm dvourámová ocelová obložková zárubeň + madlo | kus | 3 |  | 0 |  | 0 |  | 0 | 21 | 0 | 0 | 0 | 0 | 0 |  | Vlastní | Indiv | 0 | 0 |  | Specifikace | Běžná |  |  |  | POL3_
139 | 611115_R | T15 - dveře 900+300/1970 mm dvourámová ocelová obložková zárubeň + madlo | kus | 1 |  | 0 |  | 0 |  | 0 | 21 | 0 | 0 | 0 | 0 | 0 |  | Vlastní | Indiv | 0 | 0 |  | Specifikace | Běžná |  |  |  | POL3_
140 | 611116_R | T16 - dveře 900/1970 mm dvourámová ocelová obložková zárubeň | kus | 1 |  | 0 |  | 0 |  | 0 | 21 | 0 | 0 | 0 | 0 | 0 |  | Vlastní | Indiv | 0 | 0 |  | Specifikace | Běžná |  |  |  | POL3_
141 | 611117_R | T17 - dveře 1000/1970 mm dvourámová ocelová obložková zárubeň + madlo | kus | 1 |  | 0 |  | 0 |  | 0 | 21 | 0 | 0 | 0 | 0 | 0 |  | Vlastní | Indiv | 0 | 0 |  | Specifikace | Běžná |  |  |  | POL3_
142 | 611118_R | T18 - dveře 800/1970 mm dvourámová ocelová obložková zárubeň + mřížka | kus | 4 |  | 0 |  | 0 |  | 0 | 21 | 0 | 0 | 0 | 0 | 0 |  | Vlastní | Indiv | 0 | 0 |  | Specifikace | Běžná |  |  |  | POL3_
143 | 611119_R | T19 - dveře 700/1970 mm dvourámová ocelová obložková zárubeň + mřížka | kus | 1 |  | 0 |  | 0 |  | 0 | 21 | 0 | 0 | 0 | 0 | 0 |  | Vlastní | Indiv | 0 | 0 |  | Specifikace | Běžná |  |  |  | POL3_
144 | 611120_R | T20 - dveře 700/1970 mm dvourámová ocelová obložková zárubeň + mřížka | kus | 1 |  | 0 |  | 0 |  | 0 | 21 | 0 | 0 | 0 | 0 | 0 |  | Vlastní | Indiv | 0 | 0 |  | Specifikace | Běžná |  |  |  | POL3_
145 | 611121_R | T21 - dveře 1100/1970 mm dvourámová ocelová obložková zárubeň | kus | 1 |  | 0 |  | 0 |  | 0 | 21 | 0 | 0 | 0 | 0 | 0 |  | Vlastní | Indiv | 0 | 0 |  | Specifikace | Běžná |  |  |  | POL3_
146 | 611122_R | T22 - dveře 600+600/1970 mm dvourámová ocelová obložková zárubeň + madlo | kus | 1 |  | 0 |  | 0 |  | 0 | 21 | 0 | 0 | 0 | 0 | 0 |  | Vlastní | Indiv | 0 | 0 |  | Specifikace | Běžná |  |  |  | POL3_
147 | 611123_R | T23 - dveře 800/1970 mm dvourámová ocelová obložková zárubeň EW 15 DP3-C | kus | 1 |  | 0 |  | 0 |  | 0 | 21 | 0 | 0 | 0 | 0 | 0 |  | Vlastní | Indiv | 0 | 0 |  | Specifikace | Běžná |  |  |  | POL3_
148 | 998766202R00 | Přesun hmot pro konstrukce truhlářské v objektech výšky do 12 m | % |  |  | 0 |  | 0 |  | 0 | 21 | 0 | 0 | 0 | 0 | 0 | 800-766 | RTS 24/ II | RTS 24/ I | 0 | 0 |  | Přesun hmot | Běžná |  |  |  | POL7_
|  | 50 m vodorovně | [25 empty] | SPI
149 | 998766294R00 | Přesun hmot pro konstrukce truhlářské příplatek k ceně za zvětšený přesun přes vymezenou největší dopravní vzdálenost do 1000 m | % |  |  | 0 |  | 0 |  | 0 | 21 | 0 | 0 | 0 | 0 | 0 | 800-766 | RTS 24/ II | RTS 24/ I | 0 | 0 |  | Přesun hmot | Běžná |  |  |  | POL7_
|  | 50 m vodorovně | [25 empty] | SPI
150 | 998766299R00 | Přesun hmot pro konstrukce truhlářské příplatek k ceně za zvětšený přesun přes vymezenou největší dopravní vzdálenost za každých dalších i započatých 1000 m přes 1000 m | % |  |  | 0 |  | 0 |  | 0 | 21 | 0 | 0 | 0 | 0 | 0 | 800-766 | RTS 24/ II | RTS 24/ I | 0 | 0 |  | Přesun hmot | Běžná |  |  |  | POL7_
|  | 50 m vodorovně | [25 empty] | SPI
Díl: | 767 | Konstrukce zámečnické |  |  |  | 0 |  | 0 |  | 0 |  | 0 |  | 0 |  | 0 |  |  |  |  | 10.89 | [6 empty] | DIL
151 | 767101_R | Z01 - zábradlí u vnitřní rampy dle PD | kus | 1 |  | 0 |  | 0 |  | 0 | 21 | 0 | 0 | 0 | 0 | 0 |  | Vlastní | Indiv | 0 | 0 |  | Práce | Běžná |  |  |  | POL1_
152 | 767103_R | Z03 - doplnění ocelového zábradlí ke stávajícímu schodišti | kus | 1 |  | 0 |  | 0 |  | 0 | 21 | 0 | 0 | 0 | 0 | 0 |  | Vlastní | Kalkul | 0 | 0 |  | Práce | Běžná |  |  |  | POL1_
153 | 767104_R | Z04 venkovní ocelové schodiště vč. zábradlí a madel kompletní provedení dle PD | kus | 1 |  | 0 |  | 0 |  | 0 | 21 | 0 | 0 | 0 | 0 | 0 |  | Vlastní | Indiv | 0 | 0 |  | Práce | Běžná |  |  |  | POL1_
154 | 767105_R | Z06 - venkovní nerez zábradlí dle PD | kus | 1 |  | 0 |  | 0 |  | 0 | 21 | 0 | 0 | 0 | 0 | 0 |  | Vlastní | Kalkul | 0 | 0 |  | Práce | Běžná |  |  |  | POL1_
155 | 767106_R | Z07 žebřík na střechu dle PD | kus | 1 |  | 0 |  | 0 |  | 0 | 21 | 0 | 0 | 0 | 0 | 0 |  | Vlastní | Kalkul | 0 | 0 |  | Práce | Běžná |  |  |  | POL1_
156 | 767107_R | Z08 venkovní stříška 3300x1910 mm dle PD | komplet | 1 |  | 0 |  | 0 |  | 0 | 21 | 0 | 0 | 0 | 0 | 0 |  | Vlastní | Kalkul | 0 | 0 |  | Práce | Běžná |  |  |  | POL1_
157 | 767108_R | Z09 - fasádní dvířka dle PD | soubor | 1 |  | 0 |  | 0 |  | 0 | 21 | 0 | 0 | 0 | 0 | 0 |  | Vlastní | Kalkul | 0 | 0 |  | Práce | Běžná |  |  |  | POL1_
158 | 767109_R | Z10 konzoly pro uchycení klima jednotky na fasádě dle PD | soubor | 3 |  | 0 |  | 0 |  | 0 | 21 | 0 | 0 | 0 | 0 | 0 |  | Vlastní | Kalkul | 0 | 0 |  | Práce | Běžná |  |  |  | POL1_
159 | 767110_R | D + M okenní nebo dveřní mříže dle PD | m2 | 21.765 |  | 0 |  | 0 |  | 0 | 21 | 0 | 0 | 0 | 0 | 0 |  | Vlastní | Kalkul | 0 | 0 |  | Práce | Běžná |  |  |  | POL1_
|  | Z11 : 1,2*0,75*10 |  | 9 | [23 empty] | VV | 0
|  | Z12 : 1,2*0,5*13 |  | 7.8 | [23 empty] | VV | 0
|  | Z13 : 1,05*0,5*1 |  | 0.525 | [23 empty] | VV | 0
|  | Z16 : 1,2*1,6*1 |  | 1.92 | [23 empty] | VV | 0
|  | Z17 : 1,2*2,1*1 |  | 2.52 | [23 empty] | VV | 0
160 | 767111_R | Z14 venkovní madlo dle PD RAL 7036 | m | 1.5 |  | 0 |  | 0 |  | 0 | 21 | 0 | 0 | 0 | 0 | 0 |  | Vlastní | Kalkul | 0 | 0 |  | Práce | Běžná |  |  |  | POL1_
161 | 767112_R | Z15 vnitřní rampa kompletní provedení dle PD | soubor | 1 |  | 0 |  | 0 |  | 0 | 21 | 0 | 0 | 0 | 0 | 0 |  | Vlastní | Kalkul | 0 | 0 |  | Práce | Běžná |  |  |  | POL1_
162 | 767113_R | Z18 poklop zadlažďovací dle PD | kus | 3 |  | 0 |  | 0 |  | 0 | 21 | 0 | 0 | 0 | 0 | 0 |  | Vlastní | Kalkul | 0 | 0 |  | Práce | Běžná |  |  |  | POL1_
163 | 7678961_RR | Montáž okopových plechů H do 50 cm včetně dodávky | m | 49.5 |  | 0 |  | 0 |  | 0 | 21 | 0 | 1e-05 | 0 | 0 | 0 |  | Vlastní | Kalkul | 0.22 | 10.89 |  | Práce | Běžná |  |  |  | POL1_
|  | 0,9*55,0 |  | 49.5 | [23 empty] | VV | 0
164 | 998767202R00 | Přesun hmot pro kovové stavební doplňk. konstrukce v objektech výšky do 12 m | % |  |  | 0 |  | 0 |  | 0 | 21 | 0 | 0 | 0 | 0 | 0 | 800-767 | RTS 24/ II | RTS 24/ I | 0 | 0 |  | Přesun hmot | Běžná |  |  |  | POL7_
|  | 50 m vodorovně | [25 empty] | SPI
165 | 998767294R00 | Přesun hmot pro kovové stavební doplňk. konstrukce příplatek k ceně za zvětšený přesun přes vymezenou největší dopravní vzdálenost do 1000 m | % |  |  | 0 |  | 0 |  | 0 | 21 | 0 | 0 | 0 | 0 | 0 | 800-767 | RTS 24/ II | RTS 24/ I | 0 | 0 |  | Přesun hmot | Běžná |  |  |  | POL7_
|  | 50 m vodorovně | [25 empty] | SPI
166 | 998767299R00 | Přesun hmot pro kovové stavební doplňk. konstrukce příplatek k ceně za zvětšený přesun přes vymezenou největší dopravní vzdálenost za každých dalších i započatých 1000 m přes 1000 m | % |  |  | 0 |  | 0 |  | 0 | 21 | 0 | 0 | 0 | 0 | 0 | 800-767 | RTS 24/ II | RTS 24/ I | 0 | 0 |  | Přesun hmot | Běžná |  |  |  | POL7_
|  | 50 m vodorovně | [25 empty] | SPI
Díl: | 771 | Podlahy z dlaždic a obklady |  |  |  | 0 |  | 0 |  | 0 |  | 0 |  | 3.07 |  | 0 |  |  |  |  | 598.58 | [6 empty] | DIL
167 | 771101210RT1 | Příprava podkladu pod dlažby penetrace podkladu pod dlažby | m2 | 403.37 |  | 0 |  | 0 |  | 0 | 21 | 0 | 0.00021 | 0.08 | 0 | 0 | 800-771 | RTS 24/ II | RTS 24/ I | 0.05 | 20.17 |  | Práce | Běžná |  |  |  | POL1_
|  | 1.PP skladba P01 : 280,59-0,64-2,4 |  | 277.55 | [23 empty] | VV | 0
|  | 1.NP skladba P02 : 20,15+1,9+1,6+1,44+3,6+5,25+1,02+21,63+5,73+6,54 |  | 68.86 | [23 empty] | VV | 0
|  | 2.NP skladba P02 : 1,69+13,69+4,76+2,92+33,9 |  | 56.96 | [23 empty] | VV | 0
168 | 771475014R00 | Montáž soklíků z dlaždic keramických výšky 100 mm, soklíků vodorovných, kladených do flexibilního tmele | m | 87.3675 |  | 0 |  | 0 |  | 0 | 21 | 0 | 0.00032 | 0.03 | 0 | 0 | 800-771 | RTS 24/ II | RTS 24/ I | 0.236 | 20.62 |  | Práce | Běžná |  |  |  | POL1_
|  | 1.PP : | [25 empty] | VV | 0
|  | 0.01 : 41,62-0,8*0,1-0,9*0,1-0,7*0,1*2-0,6*0,1-1,1*0,1-1,625*0,1 |  | 40.9775 | [23 empty] | VV | 0
|  | 0.02 : 5,0*0,1-0,8*0,1 |  | 0.42 | [23 empty] | VV | 0
|  | 0.03 : 11,55*0,4-0,8*0,1 |  | 4.54 | [23 empty] | VV | 0
|  | 0.04 : 12,2*0,1-0,8*0,1 |  | 1.14 | [23 empty] | VV | 0
|  | 0.05 : 10,6*0,1 |  | 1.06 | [23 empty] | VV | 0
|  | 0.09 : 29,1-0,8*1 |  | 28.3 | [23 empty] | VV | 0
|  | 0.10 : 14,9*0,1-0,8*0,1*5 |  | 1.09 | [23 empty] | VV | 0
|  | 0.11 : 12,45*0,1-0,8*0,1 |  | 1.165 | [23 empty] | VV | 0
|  | 0.15 : 11,65*0,1-0,8*0,1 |  | 1.085 | [23 empty] | VV | 0
|  | 0.17 : 26,7*0,1-1,05*0,1-0,8*0,1*2-1,1*0,1-1,0*0,1 |  | 2.195 | [23 empty] | VV | 0
|  | 0.18 : 6,1*0,1-0,8*0,1 |  | 0.53 | [23 empty] | VV | 0
|  | 0.19 : 9,7*0,1-1,1*0,1 |  | 0.86 | [23 empty] | VV | 0
|  | 0.20 : 15,2*0,1-0,8*0,1 |  | 1.44 | [23 empty] | VV | 0
|  | 0.16 : 7,85*0,1-1,05*0,1 |  | 0.68 | [23 empty] | VV | 0
|  | 1.NP : | [25 empty] | VV | 0
|  | 1.07 : 5,0*0,1-0,8*0,1*3-0,6*0,1 |  | 0.2 | [23 empty] | VV | 0
|  | 1.18 : 4,1*0,1-0,7*0,1 |  | 0.34 | [23 empty] | VV | 0
|  | 2.NP : | [25 empty] | VV | 0
|  | 2.07 : 14,75*0,1-1,3*0,1 |  | 1.345 | [23 empty] | VV | 0
169 | 771479001R00 | Montáž soklíků z dlaždic keramických Řezání dlaždic pro soklíky | m | 87.3675 |  | 0 |  | 0 |  | 0 | 21 | 0 | 0 | 0 | 0 | 0 | 800-771 | RTS 24/ II | RTS 24/ I | 0.154 | 13.45 |  | Práce | Běžná |  |  |  | POL1_
|  | Odkaz na mn. položky pořadí 168 : 87,36750 |  | 87.3675 | [23 empty] | VV | 5
170 | 771575118R00 | Montáž podlah z dlaždic keramických 600 x 600 mm, režných nebo glazovaných, hladkých, kladených do flexibilního tmele | m2 | 403.37 |  | 0 |  | 0 |  | 0 | 21 | 0 | 0.00693 | 2.8 | 0 | 0 | 800-771 | RTS 24/ II | RTS 24/ I | 1.3466 | 543.18 |  | Práce | Běžná |  |  |  | POL1_
|  | Odkaz na mn. položky pořadí 167 : 403,37000 |  | 403.37 | [23 empty] | VV | 5
171 | 771579791R00 | Příplatky k položkám montáže podlah keramických příplatek za plochu podlah keramických do 5 m2 jednotlivě | m2 | 38.69 |  | 0 |  | 0 |  | 0 | 21 | 0 | 0 | 0 | 0 | 0 | 800-771 | RTS 24/ II | RTS 24/ I | 0.03 | 1.16 |  | Práce | Běžná |  |  |  | POL1_
|  | 1.PP : | [25 empty] | VV | 0
|  | 0.02 : 1,47 |  | 1.47 | [23 empty] | VV | 0
|  | 0.03 : 4,68 |  | 4.68 | [23 empty] | VV | 0
|  | 0.06 : 4,85 |  | 4.85 | [23 empty] | VV | 0
|  | 0.16 : 3,56 |  | 3.56 | [23 empty] | VV | 0
|  | 0.18 : 2,18 |  | 2.18 | [23 empty] | VV | 0
|  | 0.23 : 1,51 |  | 1.51 | [23 empty] | VV | 0
|  | 0.24 : 1,51 |  | 1.51 | [23 empty] | VV | 0
|  | 1.NP : | [25 empty] | VV | 0
|  | 1.02 : 1,9 |  | 1.9 | [23 empty] | VV | 0
|  | 1.03 : 1,6 |  | 1.6 | [23 empty] | VV | 0
|  | 1.07 : 1,44 |  | 1.44 | [23 empty] | VV | 0
|  | 1.12 : 3,6 |  | 3.6 | [23 empty] | VV | 0
|  | 1.18 : 1,02 |  | 1.02 | [23 empty] | VV | 0
|  | 2.NP : | [25 empty] | VV | 0
|  | 2.03 : 1,69 |  | 1.69 | [23 empty] | VV | 0
|  | 2.11 : 4,76 |  | 4.76 | [23 empty] | VV | 0
|  | 2.12 : 2,92 |  | 2.92 | [23 empty] | VV | 0
172 | 771579793RT3 | Příplatky k položkám montáže podlah keramických příplatek za spárovací hmotu - plošně | m2 | 403.37 |  | 0 |  | 0 |  | 0 | 21 | 0 | 0.0004 | 0.16 | 0 | 0 | 800-771 | RTS 24/ II | RTS 24/ I | 0 | 0 |  | Práce | Běžná |  |  |  | POL1_
|  | Odkaz na mn. položky pořadí 170 : 403,37000 |  | 403.37 | [23 empty] | VV | 5
173 | 597100_R | Dlažba 600x600 mm dle výběru investora | m2 | 453.3174 |  | 0 |  | 0 |  | 0 | 21 | 0 | 0 | 0 | 0 | 0 |  | Vlastní | Indiv | 0 | 0 |  | Specifikace | Běžná |  |  |  | POL3_
|  | Odkaz na mn. položky pořadí 170 : 403,37000*1,1 |  | 443.707 | [23 empty] | VV | 5
|  | 10% prořez : | [25 empty] | VV | 0
|  | Odkaz na mn. položky pořadí 168 : 87,36755*0,11 |  | 9.6104 | [23 empty] | VV | 5
174 | 998771202R00 | Přesun hmot pro podlahy z dlaždic v objektech výšky do 12 m | % |  |  | 0 |  | 0 |  | 0 | 21 | 0 | 0 | 0 | 0 | 0 | 800-771 | RTS 24/ II | RTS 24/ I | 0 | 0 |  | Přesun hmot | Běžná |  |  |  | POL7_
|  | 50 m vodorovně | [25 empty] | SPI
175 | 998771294R00 | Přesun hmot pro podlahy z dlaždic příplatek k ceně za zvětšený přesun přes vymezenou největší dopravní vzdálenost do 1000 m | % |  |  | 0 |  | 0 |  | 0 | 21 | 0 | 0 | 0 | 0 | 0 | 800-771 | RTS 24/ II | RTS 24/ I | 0 | 0 |  | Přesun hmot | Běžná |  |  |  | POL7_
|  | 50 m vodorovně | [25 empty] | SPI
176 | 998771299R00 | Přesun hmot pro podlahy z dlaždic příplatek k ceně za zvětšený přesun přes vymezenou největší dopravní vzdálenost za každých dalších i započatých 1000 m přes 1000 m | % |  |  | 0 |  | 0 |  | 0 | 21 | 0 | 0 | 0 | 0 | 0 | 800-771 | RTS 24/ II | RTS 24/ I | 0 | 0 |  | Přesun hmot | Běžná |  |  |  | POL7_
|  | 50 m vodorovně | [25 empty] | SPI
Díl: | 776 | Podlahy povlakové |  |  |  | 0 |  | 0 |  | 0 |  | 0 |  | 4.15 |  | 0.5 |  |  |  |  | 529.5 | [6 empty] | DIL
177 | 776511820RT1 | Odstranění povlakových podlah z nášlapné plochy lepených, s podložkou, z ploch přes 20 m2 | m2 | 498.45 |  | 0 |  | 0 |  | 0 | 21 | 0 | 0 | 0 | 0.001 | 0.5 | 800-775 | RTS 24/ II | RTS 24/ I | 0.255 | 127.1 |  | Práce | Běžná |  |  |  | POL1_
|  | 1.NP : | [25 empty] | VV | 0
|  | 1.01 : 20,15 |  | 20.15 | [23 empty] | VV | 0
|  | 1.02 : 1,9 |  | 1.9 | [23 empty] | VV | 0
|  | 1.03 : 1,6 |  | 1.6 | [23 empty] | VV | 0
|  | 1.04 : 12,89 |  | 12.89 | [23 empty] | VV | 0
|  | 1.05 : 15,57 |  | 15.57 | [23 empty] | VV | 0
|  | 1.06 : 1,68 |  | 1.68 | [23 empty] | VV | 0
|  | 1.07 : 1,44 |  | 1.44 | [23 empty] | VV | 0
|  | 1.09 : 9,48 |  | 9.48 | [23 empty] | VV | 0
|  | 1.10 : 11,34 |  | 11.34 | [23 empty] | VV | 0
|  | 1.11 : 28,62 |  | 28.62 | [23 empty] | VV | 0
|  | 1.14 : 10,76 |  | 10.76 | [23 empty] | VV | 0
|  | 1.15 : 48,36 |  | 48.36 | [23 empty] | VV | 0
|  | 1.16 : 48,73 |  | 48.73 | [23 empty] | VV | 0
|  | 1.19 : 9,28 |  | 9.28 | [23 empty] | VV | 0
|  | 1.23 : 3,01 |  | 3.01 | [23 empty] | VV | 0
|  | 1.24 : 15,1 |  | 15.1 | [23 empty] | VV | 0
|  | 1.25 : 7,65 |  | 7.65 | [23 empty] | VV | 0
|  | 1.26 : 6,54 |  | 6.54 | [23 empty] | VV | 0
|  | 1.27 : 11,19 |  | 11.19 | [23 empty] | VV | 0
|  | 2.NP : | [25 empty] | VV | 0
|  | 2.01 : 16,41 |  | 16.41 | [23 empty] | VV | 0
|  | 2.02 : 11,03 |  | 11.03 | [23 empty] | VV | 0
|  | 2.06 : 10,6 |  | 10.6 | [23 empty] | VV | 0
|  | 2.08 : 43,92 |  | 43.92 | [23 empty] | VV | 0
|  | 2.09 : 3,87 |  | 3.87 | [23 empty] | VV | 0
|  | 2.10 : 29,62 |  | 29.62 | [23 empty] | VV | 0
|  | 2.13 : 5,11 |  | 5.11 | [23 empty] | VV | 0
|  | 2.14 : 39,01 |  | 39.01 | [23 empty] | VV | 0
|  | 2.15 : 14,06 |  | 14.06 | [23 empty] | VV | 0
|  | 2.16 : 5,62 |  | 5.62 | [23 empty] | VV | 0
|  | 2.17 : 14,5 |  | 14.5 | [23 empty] | VV | 0
|  | koberce : | [25 empty] | VV | 0
|  | 2.04 : 12,96 |  | 12.96 | [23 empty] | VV | 0
|  | 1.20 : 17,18 |  | 17.18 | [23 empty] | VV | 0
|  | 1.21 : 9,27 |  | 9.27 | [23 empty] | VV | 0
178 | 776570020RAB | Podlahy povlakové textilní lepené, koberec zátěžový, Krytina podlahová textilní vpichovaná; vlákno PA 6; role; spodní strana: rouno PAN/PES s PP mřížkou; tl = 5,2 mm; hmotnost vlákna = 400 g/m2; zatíž... | m2 | 50.63 |  | 0 |  | 0 |  | 0 | 21 | 0 | 0.00247 | 0.13 | 0 | 0 | AP-PSV | RTS 24/ II | RTS 24/ I | 0.40272 | 20.39 |  | Agregovaná položka | Běžná |  |  |  | POL2_
|  | skladba P4 : | [25 empty] | VV | 0
|  | 1.NP : 24,57 |  | 24.57 | [23 empty] | VV | 0
|  | 2.NP : 12,96+13,1 |  | 26.06 | [23 empty] | VV | 0
179 | 776520110RZZ | Podlaha povlaková z PVC pásů, soklík - lišta, penetrace, podlahovina vinyl dle investora | m2 | 425.84 |  | 0 |  | 0 |  | 0 | 21 | 0 | 0.00944 | 4.02 | 0 | 0 |  | Vlastní | Indiv | 0.89708 | 382.01 |  | Agregovaná položka | Běžná |  |  |  | POL2_
|  | skladba P03 : | [25 empty] | VV | 0
|  | 1.PP : 0 | [25 empty] | VV | 0
|  | 1.NP : 12,89+15,57+1,68+9,48+11,34+28,62+10,76+48,36+48,73+9,71+9,28+15,1+7,65+11,19 |  | 240.36 | [23 empty] | VV | 0
|  | 2.NP : 16,41+11,03+7,43+43,92+3,87+29,62+39,01+14,06+20,13 |  | 185.48 | [23 empty] | VV | 0
Díl: | 781 | Obklady keramické |  |  |  | 0 |  | 0 |  | 0 |  | 0 |  | 4.86 |  | 0 |  |  |  |  | 366.84 | [6 empty] | DIL
180 | 781475124RAA | Obklad vnitřní keramický do velikosti 300 x 300 mm, do flexibilního tmelu, , s hydroizolačním nátěrem, Dlažba keramická s glazurou (GL); tl. = 7,0 mm; a = 198 mm; b = 198 mm; nasákavost = 3,0 %; povrch: hladký, matný; barva: šedá | m2 | 257.012 |  | 0 |  | 0 |  | 0 | 21 | 0 | 0.01891 | 4.86 | 0 | 0 | AP-PSV | RTS 24/ II | RTS 24/ I | 1.4273 | 366.84 |  | Agregovaná položka | Běžná |  |  |  | POL2_
|  | z dlaždic keramických kladených do malty, včetně spárování a podílu práce v omezeném prostoru a na malých plochách. | [25 empty] | SPI |  | z dlaždic keramických kladených do malty, včetně spárování a podílu práce v omezeném prostoru a na malých plochách.
|  | 1.PP : | [25 empty] | VV | 0
|  | 0.12 : 2,0*2,1 |  | 4.2 | [23 empty] | VV | 0
|  | 0.13 : 20,7*2,1-0,8*2,0-1,2*0,4*2 |  | 40.91 | [23 empty] | VV | 0
|  | 0.14 : 20,95*2,6-0,9*2,0-1,2*0,9*3 |  | 49.43 | [23 empty] | VV | 0
|  | 0.21 : 15,0*1,8-0,8*1,8 |  | 25.56 | [23 empty] | VV | 0
|  | 0.22 : 9,0*2,1-0,45*0,1-0,7*2,0 |  | 17.455 | [23 empty] | VV | 0
|  | 0.23A : 5,05*2,1-0,975*2,1-1,2*0,1 |  | 8.4375 | [23 empty] | VV | 0
|  | 0.23 : 5,05*2,1-0,7*2,1-1,2*0,1 |  | 9.015 | [23 empty] | VV | 0
|  | 1.NP : | [25 empty] | VV | 0
|  | 1.02 : 5,8*2,1-0,7*2,0*2-1,2*1,1 |  | 8.06 | [23 empty] | VV | 0
|  | 1.03 : 5,2*2,1-0,7*2,0-1,2*1,1 |  | 8.2 | [23 empty] | VV | 0
|  | 1.12 : 7,8*2,1-0,8*2,0-1,2*1,15 |  | 13.4 | [23 empty] | VV | 0
|  | 1.13 : 10,45*2,1-0,8*1,2-1,2*1,15 |  | 19.605 | [23 empty] | VV | 0
|  | 1.18 : 4,1*2,1-0,7*2,0 |  | 7.21 | [23 empty] | VV | 0
|  | 1.26 : 0,7*2,375 |  | 1.6625 | [23 empty] | VV | 0
|  | 2.NP : | [25 empty] | VV | 0
|  | 2.03 : 5,35*2,1-0,7*1,2*1,2 |  | 10.227 | [23 empty] | VV | 0
|  | 2.11 : 10,25*2,1-0,9*2,0-1,2*1,25 |  | 18.225 | [23 empty] | VV | 0
|  | 2.12 : 8,05*2,1-0,8*2,0-1,2*1,25 |  | 13.805 | [23 empty] | VV | 0
|  | 2.15 : 0,7*2,3 |  | 1.61 | [23 empty] | VV | 0
Díl: | 784 | Malby |  |  |  | 0 |  | 0 |  | 0 |  | 0 |  | 1.92 |  | 0 |  |  |  |  | 408.71 | [6 empty] | DIL
181 | 784161401R00 | Příprava povrchu Penetrace (napouštění) podkladu disperzní, jednonásobná, Hmota nátěrová akrylátová; typ: malířská; funkce: dekorační; barva: bílá | m2 | 3041.205 |  | 0 |  | 0 |  | 0 | 21 | 0 | 0.00017 | 0.52 | 0 | 0 | 800-784 | RTS 24/ II | RTS 24/ I | 0.03248 | 98.78 |  | Práce | Běžná |  |  |  | POL1_
|  | Odkaz na mn. položky pořadí 17 : 865,51000 |  | 865.51 | [23 empty] | VV | 5
|  | Odkaz na mn. položky pořadí 18 : 2175,69500 |  | 2175.695 | [23 empty] | VV | 5
182 | 784165512R00 | Malby z malířských směsí otěruvzdorných, , bělost 93 %, dvojnásobné, Hmota nátěrová akrylátová; typ: malířská; funkce: dekorační; barva: bílá | m2 | 3041.205 |  | 0 |  | 0 |  | 0 | 21 | 0 | 0.00046 | 1.4 | 0 | 0 | 800-784 | RTS 24/ II | RTS 24/ I | 0.10191 | 309.93 |  | Práce | Běžná |  |  |  | POL1_
|  | Odkaz na mn. položky pořadí 181 : 3041,20500 |  | 3041.205 | [23 empty] | VV | 5
Díl: | M22 | Montáž sdělovací a zabezp. techniky |  |  |  | 0 |  | 0 |  | 0 |  | 0 |  | 0 |  | 0 |  |  |  |  | 0.31 | [6 empty] | DIL
183 | 203 R00 | Zednické výpomoci M 21 podle čl.13-5a | % | 100 |  | 0 |  | 0 |  | 0 | 21 | 0 | 0 | 0 | 0 | 0 |  | RTS 24/ II | Indiv | 0.0029 | 0.29 |  | Práce | Běžná |  |  |  | POL1_
184 | 220110_R | Demontáž a zpětná montáž kamer a zvonkového tabla včetně úpravy | soubor | 1 |  | 0 |  | 0 |  | 0 | 21 | 0 | 0.00073 | 0 | 0 | 0 |  | Vlastní | Indiv | 0.0225 | 0.02 |  | Práce | Běžná |  |  |  | POL1_
[26 empty] | 12 | 21 | DPH
| Celkem |  |  |  |  | 0 | [19 empty] | 0 | 0 | SUM
END
Note on S6: Jedná se o informaci, zda se jedná o položku, která je do rozpočtu zadána z cenové soustavy RTS, nebo vlastní.
Note on T6: Jedná se o název CÚ, která je zadána u položky rozpočtu

## 001 007 Pol
Položkový soupis prací a dodávek | [27 empty] | #TypZaznamu#
S: | 2023020 | Rozšíření služeb denního stacionáře v Karviné | [25 empty] | STA
O: | 001 | Rozšíření služeb denního stacionáře v Karviné | [22 empty] | STA |  |  | OBJ
R: | 007 | Vedlejší rozpočtové náklady | [25 empty] | ROZ
P.č. | Číslo položky | Název položky | MJ | Množství | Cena / MJ | Celkem | Dodávka | Dodávka celk. | Montáž | Montáž celk. | DPH | Cena s DPH | Hmotnost / MJ | Hmotnost celk.(t) | Dem. hmotnost / MJ | Dem. hmotnost celk.(t) | Ceník | Cen. soustava / platnost | Cenová úroveň | Nhod / MJ | Nhod celk. | Dodavatel | Typ položky | Stav položky
Díl: | VN | Vedlejší náklady |  |  |  | 0 |  | 0 |  | 0 |  | 0 |  | 0 |  | 0 |  |  |  |  | 0 | [6 empty] | DIL
1 | 005121 R | Zařízení staveniště | Soubor | 1 |  | 0 |  | 0 |  | 0 | 21 | 0 | 0 | 0 | 0 | 0 |  | RTS 24/ II | Indiv | 0 | 0 |  | VRN | Běžná |  |  |  | POL99_8
2 | 005124010R | Koordinační činnost | Soubor | 1 |  | 0 |  | 0 |  | 0 | 21 | 0 | 0 | 0 | 0 | 0 |  | RTS 24/ II | Indiv | 0 | 0 |  | VRN | Běžná |  |  |  | POL99_8
3 | 00524 R | Předání a převzetí díla | Soubor | 1 |  | 0 |  | 0 |  | 0 | 21 | 0 | 0 | 0 | 0 | 0 |  | RTS 24/ II | Indiv | 0 | 0 |  | VRN | Běžná |  |  |  | POL99_8
4 | 005122 R1 | Zpracování geodetického zaměření díla | Soubor | 1 |  | 0 |  | 0 |  | 0 | 21 | 0 | 0 | 0 | 0 | 0 |  | Vlastní | Indiv | 0 | 0 |  | VRN | Běžná |  |  |  | POL99_8
5 | 005264R | Mimostaveništní doprava | kpl | 1 |  | 0 |  | 0 |  | 0 | 21 | 0 | 0 | 0 | 0 | 0 |  | Vlastní | Indiv | 0 | 0 |  | VRN | Běžná |  |  |  | POL99_8
6 | 006_R | Jeřáb na přesun materiálu | kpl | 1 |  | 0 |  | 0 |  | 0 | 21 | 0 | 0 | 0 | 0 | 0 |  | Vlastní | Indiv | 0 | 0 |  | VRN | Běžná |  |  |  | POL99_8
Díl: | ON | Ostatní náklady |  |  |  | 0 |  | 0 |  | 0 |  | 0 |  | 0 |  | 0 |  |  |  |  | 0 | [6 empty] | DIL
7 | 005241010R | Dokumentace skutečného provedení | Soubor | 1 |  | 0 |  | 0 |  | 0 | 21 | 0 | 0 | 0 | 0 | 0 |  | RTS 24/ II | Indiv | 0 | 0 |  | VRN | Běžná |  |  |  | POL99_8
[26 empty] | 12 | 21 | DPH
| Celkem |  |  |  |  | 0 | [19 empty] | 0 | 0 | SUM
END
Note on S6: Jedná se o informaci, zda se jedná o položku, která je do rozpočtu zadána z cenové soustavy RTS, nebo vlastní.
Note on T6: Jedná se o název CÚ, která je zadána u položky rozpočtu

## 001 008 Pol
Položkový soupis prací a dodávek | [27 empty] | #TypZaznamu#
S: | 2023020 | Rozšíření služeb denního stacionáře v Karviné | [25 empty] | STA
O: | 001 | Rozšíření služeb denního stacionáře v Karviné | [22 empty] | STA |  |  | OBJ
R: | 008 | Elektroinstalace | [25 empty] | ROZ
P.č. | Číslo položky | Název položky | MJ | Množství | Cena / MJ | Celkem | Dodávka | Dodávka celk. | Montáž | Montáž celk. | DPH | Cena s DPH | Hmotnost / MJ | Hmotnost celk.(t) | Dem. hmotnost / MJ | Dem. hmotnost celk.(t) | Ceník | Cen. soustava / platnost | Cenová úroveň | Nhod / MJ | Nhod celk. | Dodavatel | Typ položky | Stav položky
Díl: | _12 | VC 7/155-M M21 Elektromontaze |  |  |  | 0 |  | 0 |  | 0 |  | 0 |  | 0 |  | 0 |  |  |  |  | 0 | [6 empty] | DIL
1 | Pol__0034 | PSV kabely - montáž | hod | 308.98 |  | 0 |  | 0 |  | 0 | 21 | 0 | 0 | 0 | 0 | 0 |  | Vlastní | Indiv | 0 | 0 |  | Práce | Běžná |  |  |  | POL1_1
|  | Kabel CYKY 3Ox1,5 ul pod omitkou; 520 m, á 3,42 min; 520*3,42=1778,40 min : | [25 empty] | VV | 0
|  | Kabel CSKH-V180 3Ox1,5 ul pod om; 5 m; á 3,42 min; 5*3,42 = 17,10 min : | [25 empty] | VV | 0
|  | Kabel CYKY 3Jx1,5 ul pod omitkou; 2250 m; á 3,42 min; 2250*3,42 = 7695 min : | [25 empty] | VV | 0
|  | Kabel CYKY 3Jx2,5 ul pod omitkou; 1670 m; á 3,42 min; 1670*3,42 = 5711,40 min : | [25 empty] | VV | 0
|  | Kabel CYKY 5Jx1,5 ul pod omitkou; 180 m; á 3,42 min; 180*3,42 = 615,60 min : | [25 empty] | VV | 0
|  | Kabel CYKY 5Jx2,5 ul pod omitkou; 110 m; á 3,54 min; 110*3,54 = 389,40 min : | [25 empty] | VV | 0
|  | Vodic CY 2,5 ul pevne; 120 m; á 5,43 min; 120*5,43 = 651,60 min : | [25 empty] | VV | 0
|  | Vodic CYA 10 ul pevne; 90 m; á 5,43 min; 90*5,43 = 488,70 min : | [25 empty] | VV | 0
|  | Vodic CYA 25 ul pevne; 130 m; á 5,43 min; 130*5,43 = 705,90 min : | [25 empty] | VV | 0
|  | Kabel CYKY 3x35+25 ul pevne; 48 m; á 10,12 min; 48*10,12 = 485,76 : | [25 empty] | VV | 0
|  | Celkem 18538,86/60 : 308,98 |  | 308.98 | [23 empty] | VV | 0
Díl: | _17 | Cenik materialu |  |  |  | 0 |  | 0 |  | 0 |  | 0 |  | 0 |  | 0 |  |  |  |  | 0 | [6 empty] | DIL
2 | Pol__0044 | Kabel CYKY 3Ox1,5 mm2- | m | 546 |  | 0 |  | 0 |  | 0 | 21 | 0 | 0 | 0 | 0 | 0 |  | Vlastní | Indiv | 0 | 0 |  | Práce | Běžná |  |  |  | POL1_1
3 | Pol__0045 | Kabel CSKH-V180 3Ox1,5 mm2- | m | 5.25 |  | 0 |  | 0 |  | 0 | 21 | 0 | 0 | 0 | 0 | 0 |  | Vlastní | Indiv | 0 | 0 |  | Práce | Běžná |  |  |  | POL1_1
4 | Pol__0046 | Kabel CYKY 3Jx1,5 mm2- | m | 2362.4 |  | 0 |  | 0 |  | 0 | 21 | 0 | 0 | 0 | 0 | 0 |  | Vlastní | Indiv | 0 | 0 |  | Práce | Běžná |  |  |  | POL1_1
5 | Pol__0047 | Kabel CYKY 3Jx2,5 mm2- | m | 1753.4 |  | 0 |  | 0 |  | 0 | 21 | 0 | 0 | 0 | 0 | 0 |  | Vlastní | Indiv | 0 | 0 |  | Práce | Běžná |  |  |  | POL1_1
6 | Pol__0048 | Kabel CYKY 5Jx1,5 mm2- | m | 189 |  | 0 |  | 0 |  | 0 | 21 | 0 | 0 | 0 | 0 | 0 |  | Vlastní | Indiv | 0 | 0 |  | Práce | Běžná |  |  |  | POL1_1
7 | Pol__0049 | Kabel CYKY 5Jx2,5 mm2- | m | 115.5 |  | 0 |  | 0 |  | 0 | 21 | 0 | 0 | 0 | 0 | 0 |  | Vlastní | Indiv | 0 | 0 |  | Práce | Běžná |  |  |  | POL1_1
8 | Pol__0050 | Kabel CYKY 4B 3x35+25 mm2- | m | 50.4 |  | 0 |  | 0 |  | 0 | 21 | 0 | 0 | 0 | 0 | 0 |  | Vlastní | Indiv | 0 | 0 |  | Práce | Běžná |  |  |  | POL1_1
9 | Pol__0051 | Vodic CY 2,5 mm2 zelenozluty- | m | 126 |  | 0 |  | 0 |  | 0 | 21 | 0 | 0 | 0 | 0 | 0 |  | Vlastní | Indiv | 0 | 0 |  | Práce | Běžná |  |  |  | POL1_1
10 | Pol__0052 | Vodic CYA 10 mm2 zelenozluty- | m | 94.5 |  | 0 |  | 0 |  | 0 | 21 | 0 | 0 | 0 | 0 | 0 |  | Vlastní | Indiv | 0 | 0 |  | Práce | Běžná |  |  |  | POL1_1
11 | Pol__0053 | Vodic CYA 25 mm2 zelenozluty- | m | 136.5 |  | 0 |  | 0 |  | 0 | 21 | 0 | 0 | 0 | 0 | 0 |  | Vlastní | Indiv | 0 | 0 |  | Práce | Běžná |  |  |  | POL1_1
Díl: | _20 | VC 7/155-M M21 Elektromontaze |  |  |  | 0 |  | 0 |  | 0 |  | 0 |  | 0 |  | 0 |  |  |  |  | 0 | [6 empty] | DIL
12 | Pol__0054 | PSV kompletace - montáž | hod | 67.63 |  | 0 |  | 0 |  | 0 | 21 | 0 | 0 | 0 | 0 | 0 |  | Vlastní | Indiv | 0 | 0 |  | Práce | Běžná |  |  |  | POL1_1
|  | Spinac zapusteny jednopol.do vlhka : | [25 empty] | VV | 0
|  | Spinac zapusteny seriovy do vlhka : | [25 empty] | VV | 0
|  | Spinac 25A/400V,IP43 : | [25 empty] | VV | 0
|  | Spinac zapusteny jednopol : | [25 empty] | VV | 0
|  | Spinac zapusteny seriovy : | [25 empty] | VV | 0
|  | Spinac zapusteny dvojity : | [25 empty] | VV | 0
|  | Spinac zapusteny stridavy : | [25 empty] | VV | 0
|  | Spinac zapusteny krizovy : | [25 empty] | VV | 0
|  | Zasuvka jednoducha zap 2p+Z : | [25 empty] | VV | 0
|  | Zasuvka jednoducha s PO zap 2p+Z : | [25 empty] | VV | 0
|  | Zasuvka dvojita 16A/250V p.o. : | [25 empty] | VV | 0
|  | Zasuvka jednoducha p.o.do vlhka : | [25 empty] | VV | 0
|  | Zasuvka 16A/400V nastenna IP43 : | [25 empty] | VV | 0
|  | Tlacitko TOTAL-STOP : | [25 empty] | VV | 0
|  | Tlacitko s or.doutn.1/OSo : | [25 empty] | VV | 0
|  | PIR 360 st./infraspinac s rele/stropni s dosahem 6m,360st.,IP43 : | [25 empty] | VV | 0
|  | Celkem 4057,91/0 : 67,63 |  | 67.63 | [23 empty] | VV | 0
Díl: | _25 | Cenik materialu |  |  |  | 0 |  | 0 |  | 0 |  | 0 |  | 0 |  | 0 |  |  |  |  | 0 | [6 empty] | DIL
13 | Pol__0070 | Spinac c.1 bily IP44 p.o. | kus | 6 |  | 0 |  | 0 |  | 0 | 21 | 0 | 0 | 0 | 0 | 0 |  | Vlastní | Indiv | 0 | 0 |  | Práce | Běžná |  |  |  | POL1_1
14 | Pol__0071 | Spinac c.5 bily IP44 p.o. | kus | 1 |  | 0 |  | 0 |  | 0 | 21 | 0 | 0 | 0 | 0 | 0 |  | Vlastní | Indiv | 0 | 0 |  | Práce | Běžná |  |  |  | POL1_1
15 | Pol__0072 | Doutnavka orientacni | kus | 5 |  | 0 |  | 0 |  | 0 | 21 | 0 | 0 | 0 | 0 | 0 |  | Vlastní | Indiv | 0 | 0 |  | Práce | Běžná |  |  |  | POL1_1
16 | Pol__0073 | Kryt jednoduchy B | kus | 58 |  | 0 |  | 0 |  | 0 | 21 | 0 | 0 | 0 | 0 | 0 |  | Vlastní | Indiv | 0 | 0 |  | Práce | Běžná |  |  |  | POL1_1
17 | Pol__0074 | Kryt dvojity B | kus | 24 |  | 0 |  | 0 |  | 0 | 21 | 0 | 0 | 0 | 0 | 0 |  | Vlastní | Indiv | 0 | 0 |  | Práce | Běžná |  |  |  | POL1_1
18 | Pol__0075 | Ramecek jednoduchy B | kus | 121 |  | 0 |  | 0 |  | 0 | 21 | 0 | 0 | 0 | 0 | 0 |  | Vlastní | Indiv | 0 | 0 |  | Práce | Běžná |  |  |  | POL1_1
19 | Pol__0076 | Ramecek dvojity B | kus | 4 |  | 0 |  | 0 |  | 0 | 21 | 0 | 0 | 0 | 0 | 0 |  | Vlastní | Indiv | 0 | 0 |  | Práce | Běžná |  |  |  | POL1_1
20 | Pol__0077 | Spinac c.1 bily IP20 | kus | 36 |  | 0 |  | 0 |  | 0 | 21 | 0 | 0 | 0 | 0 | 0 |  | Vlastní | Indiv | 0 | 0 |  | Práce | Běžná |  |  |  | POL1_1
21 | Pol__0078 | Spinac c.5 bily IP20 | kus | 14 |  | 0 |  | 0 |  | 0 | 21 | 0 | 0 | 0 | 0 | 0 |  | Vlastní | Indiv | 0 | 0 |  | Práce | Běžná |  |  |  | POL1_1
22 | Pol__0079 | Spinac c.6 bily IP20 | kus | 20 |  | 0 |  | 0 |  | 0 | 21 | 0 | 0 | 0 | 0 | 0 |  | Vlastní | Indiv | 0 | 0 |  | Práce | Běžná |  |  |  | POL1_1
23 | Pol__0080 | Spinac c.7 bily IP20 | kus | 2 |  | 0 |  | 0 |  | 0 | 21 | 0 | 0 | 0 | 0 | 0 |  | Vlastní | Indiv | 0 | 0 |  | Práce | Běžná |  |  |  | POL1_1
24 | Pol__0081 | Spinac c.1/OSo s orient.doutnavko | kus | 5 |  | 0 |  | 0 |  | 0 | 21 | 0 | 0 | 0 | 0 | 0 |  | Vlastní | Indiv | 0 | 0 |  | Práce | Běžná |  |  |  | POL1_1
25 | Pol__0082 | Spinac c.6+6 bily IP20 | kus | 10 |  | 0 |  | 0 |  | 0 | 21 | 0 | 0 | 0 | 0 | 0 |  | Vlastní | Indiv | 0 | 0 |  | Práce | Běžná |  |  |  | POL1_1
26 | Pol__0083 | Spinac 25A/400V IP43 zapusteny | kus | 2 |  | 0 |  | 0 |  | 0 | 21 | 0 | 0 | 0 | 0 | 0 |  | Vlastní | Indiv | 0 | 0 |  | Práce | Běžná |  |  |  | POL1_1
27 | Pol__0084 | Zasuvka 16A/250V dvojita s natoc. | kus | 82 |  | 0 |  | 0 |  | 0 | 21 | 0 | 0 | 0 | 0 | 0 |  | Vlastní | Indiv | 0 | 0 |  | Práce | Běžná |  |  |  | POL1_1
28 | Pol__0085 | Zasuvka 16A/250V jednoducha p.o. | kus | 10 |  | 0 |  | 0 |  | 0 | 21 | 0 | 0 | 0 | 0 | 0 |  | Vlastní | Indiv | 0 | 0 |  | Práce | Běžná |  |  |  | POL1_1
29 | Pol__0086 | Zasuvka 16A/250V jednoducha p.o. | kus | 34 |  | 0 |  | 0 |  | 0 | 21 | 0 | 0 | 0 | 0 | 0 |  | Vlastní | Indiv | 0 | 0 |  | Práce | Běžná |  |  |  | POL1_1
30 | Pol__0087 | Zasuvka 16A/250V jednoducha | kus | 10 |  | 0 |  | 0 |  | 0 | 21 | 0 | 0 | 0 | 0 | 0 |  | Vlastní | Indiv | 0 | 0 |  | Práce | Běžná |  |  |  | POL1_1
31 | Pol__0088 | Zasuvka 16A/400V nastenna IP43 | kus | 2 |  | 0 |  | 0 |  | 0 | 21 | 0 | 0 | 0 | 0 | 0 |  | Vlastní | Indiv | 0 | 0 |  | Práce | Běžná |  |  |  | POL1_1
32 | Pol__0089 | TLacitko TOTAL-STOP v pozarni | kus | 1 |  | 0 |  | 0 |  | 0 | 21 | 0 | 0 | 0 | 0 | 0 |  | Vlastní | Indiv | 0 | 0 |  | Práce | Běžná |  |  |  | POL1_1
33 | Pol__0090 | PIR 360st./infraspinac s rele/ | kus | 10 |  | 0 |  | 0 |  | 0 | 21 | 0 | 0 | 0 | 0 | 0 |  | Vlastní | Indiv | 0 | 0 |  | Práce | Běžná |  |  |  | POL1_1
Díl: | _28 | VC 7/155-M M21 Elektromontaze |  |  |  | 0 |  | 0 |  | 0 |  | 0 |  | 0 |  | 0 |  |  |  |  | 0 | [6 empty] | DIL
34 | Pol__0091 | PVS svítidla - montáž | hod | 231 |  | 0 |  | 0 |  | 0 | 21 | 0 | 0 | 0 | 0 | 0 |  | Vlastní | Indiv | 0 | 0 |  | Práce | Běžná |  |  |  | POL1_1
|  | svítidlo nmontáž; 231 kus; á 60 min; 231*60 = 13860 min : | [25 empty] | VV | 0
|  | 13860/60 : 231 |  | 231 | [23 empty] | VV | 0
Díl: | _33 | Cenik materialu |  |  |  | 0 |  | 0 |  | 0 |  | 0 |  | 0 |  | 0 |  |  |  |  | 0 | [6 empty] | DIL
35 | Pol__0092 | Svitidlo oznacene "A" | kus | 2 |  | 0 |  | 0 |  | 0 | 21 | 0 | 0 | 0 | 0 | 0 |  | Vlastní | Indiv | 0 | 0 |  | Práce | Běžná |  |  |  | POL1_1
36 | Pol__0093 | Svitidlo oznacene "B" | kus | 2 |  | 0 |  | 0 |  | 0 | 21 | 0 | 0 | 0 | 0 | 0 |  | Vlastní | Indiv | 0 | 0 |  | Práce | Běžná |  |  |  | POL1_1
37 | Pol__0094 | Svitidlo oznacene "C" | kus | 33 |  | 0 |  | 0 |  | 0 | 21 | 0 | 0 | 0 | 0 | 0 |  | Vlastní | Indiv | 0 | 0 |  | Práce | Běžná |  |  |  | POL1_1
38 | Pol__0095 | Svitidlo oznacene "C1" | kus | 43 |  | 0 |  | 0 |  | 0 | 21 | 0 | 0 | 0 | 0 | 0 |  | Vlastní | Indiv | 0 | 0 |  | Práce | Běžná |  |  |  | POL1_1
39 | Pol__0096 | Svitidlo oznacene "C2" | kus | 8 |  | 0 |  | 0 |  | 0 | 21 | 0 | 0 | 0 | 0 | 0 |  | Vlastní | Indiv | 0 | 0 |  | Práce | Běžná |  |  |  | POL1_1
40 | Pol__0097 | Svitidlo oznacene "D" | kus | 12 |  | 0 |  | 0 |  | 0 | 21 | 0 | 0 | 0 | 0 | 0 |  | Vlastní | Indiv | 0 | 0 |  | Práce | Běžná |  |  |  | POL1_1
41 | Pol__0098 | Svitidlo oznacene "D1" | kus | 10 |  | 0 |  | 0 |  | 0 | 21 | 0 | 0 | 0 | 0 | 0 |  | Vlastní | Indiv | 0 | 0 |  | Práce | Běžná |  |  |  | POL1_1
42 | Pol__0099 | Svitidlo oznacene "D2" | kus | 9 |  | 0 |  | 0 |  | 0 | 21 | 0 | 0 | 0 | 0 | 0 |  | Vlastní | Indiv | 0 | 0 |  | Práce | Běžná |  |  |  | POL1_1
43 | Pol__0100 | Svitidlo oznacene "EN" | kus | 19 |  | 0 |  | 0 |  | 0 | 21 | 0 | 0 | 0 | 0 | 0 |  | Vlastní | Indiv | 0 | 0 |  | Práce | Běžná |  |  |  | POL1_1
44 | Pol__0101 | Svitidlo oznacene "E" | kus | 10 |  | 0 |  | 0 |  | 0 | 21 | 0 | 0 | 0 | 0 | 0 |  | Vlastní | Indiv | 0 | 0 |  | Práce | Běžná |  |  |  | POL1_1
45 | Pol__0102 | Svitidlo oznacene "F" | kus | 15 |  | 0 |  | 0 |  | 0 | 21 | 0 | 0 | 0 | 0 | 0 |  | Vlastní | Indiv | 0 | 0 |  | Práce | Běžná |  |  |  | POL1_1
46 | Pol__0103 | Svitidlo oznacene "G" | kus | 23 |  | 0 |  | 0 |  | 0 | 21 | 0 | 0 | 0 | 0 | 0 |  | Vlastní | Indiv | 0 | 0 |  | Práce | Běžná |  |  |  | POL1_1
47 | Pol__0104 | Svitidlo oznacene "H" | kus | 4 |  | 0 |  | 0 |  | 0 | 21 | 0 | 0 | 0 | 0 | 0 |  | Vlastní | Indiv | 0 | 0 |  | Práce | Běžná |  |  |  | POL1_1
48 | Pol__0105 | Svitidlo oznacene "N1" | kus | 12 |  | 0 |  | 0 |  | 0 | 21 | 0 | 0 | 0 | 0 | 0 |  | Vlastní | Indiv | 0 | 0 |  | Práce | Běžná |  |  |  | POL1_1
49 | Pol__0106 | Svitidlo oznacene "N2" | kus | 20 |  | 0 |  | 0 |  | 0 | 21 | 0 | 0 | 0 | 0 | 0 |  | Vlastní | Indiv | 0 | 0 |  | Práce | Běžná |  |  |  | POL1_1
50 | Pol__0107 | Tabulka luminiscencni "N3" | kus | 0 |  | 0 |  | 0 |  | 0 | 21 | 0 | 0 | 0 | 0 | 0 |  | Vlastní | Indiv | 0 | 0 |  | Práce | Běžná |  |  |  | POL1_1
51 | Pol__0108 | Svitidlo oznacene "N4" | kus | 4 |  | 0 |  | 0 |  | 0 | 21 | 0 | 0 | 0 | 0 | 0 |  | Vlastní | Indiv | 0 | 0 |  | Práce | Běžná |  |  |  | POL1_1
52 | Pol__0109 | Svitidlo oznacene "N5" | kus | 5 |  | 0 |  | 0 |  | 0 | 21 | 0 | 0 | 0 | 0 | 0 |  | Vlastní | Indiv | 0 | 0 |  | Práce | Běžná |  |  |  | POL1_1
Díl: | _36 | VC 7/155-M M21 Elektromontaze |  |  |  | 0 |  | 0 |  | 0 |  | 0 |  | 0 |  | 0 |  |  |  |  | 0 | [6 empty] | DIL
53 | Pol__0110 | PSV bleskosvod - montáž | hod | 169.61 |  | 0 |  | 0 |  | 0 | 21 | 0 | 0 | 0 | 0 | 0 |  | Vlastní | Indiv | 0 | 0 |  | Práce | Běžná |  |  |  | POL1_1
|  | Vedeni uzem FeZn do 120 mm2 v zemi : | [25 empty] | VV | 0
|  | Vedeni uzem FeZn d 8,10 mm v zemi : | [25 empty] | VV | 0
|  | Vod svod FeZn d10,Al10,Cu8 +podpery : | [25 empty] | VV | 0
|  | Tyc jimaci JP 2 : | [25 empty] | VV | 0
|  | Svorka hromosvodova SS : | [25 empty] | VV | 0
|  | Svorka hromosvodova SR 03 : | [25 empty] | VV | 0
|  | Svorka hromosvodova SK : | [25 empty] | VV | 0
|  | Svorka hromosvodova SZ : | [25 empty] | VV | 0
|  | Svorka hromosvodova SO : | [25 empty] | VV | 0
|  | Uhelnik ochran,trubka+drzaky-zed : | [25 empty] | VV | 0
|  | Stitek smalt,um hmota-oznac svodu : | [25 empty] | VV | 0
|  | Tvarovani mont dilu-jimace,tr,uhel : | [25 empty] | VV | 0
|  | 10176,44/60 : 169,61 |  | 169.61 | [23 empty] | VV | 0
Díl: | _4 | VC 7/155-M M21 Elektromontaze |  |  |  | 0 |  | 0 |  | 0 |  | 0 |  | 0 |  | 0 |  |  |  |  | 0 | [6 empty] | DIL
54 | Pol__0004 | PSV silnoproud - montáž | hod | 244.87 |  | 0 |  | 0 |  | 0 | 21 | 0 | 0 | 0 | 0 | 0 |  | Vlastní | Indiv | 0 | 0 |  | Práce | Běžná |  |  |  | POL1_1
|  | Krabice KP 68 : | [25 empty] | VV | 0
|  | Krabice KR 68 odboc vcet zap : | [25 empty] | VV | 0
|  | Krabice KR 97 odboc vcet zap : | [25 empty] | VV | 0
|  | Zlab kabel 200/50 mm : | [25 empty] | VV | 0
|  | Ukonceni vodicu v rozv do 2,5mm2 : | [25 empty] | VV | 0
|  | Ukonceni vodicu v rozv do 16mm2 : | [25 empty] | VV | 0
|  | Ukonceni vodicu v rozv do 25mm2 : | [25 empty] | VV | 0
|  | Ukonceni snury do 5x6mm2 v gum had : | [25 empty] | VV | 0
|  | Ukonceni kabelu do 4x10mm2 smrst.z. : | [25 empty] | VV | 0
|  | Ukonceni kabelu do 4x35mm2 smrst.z. : | [25 empty] | VV | 0
|  | Ukonceni kabelu do 5x4mm2 smrst zal : | [25 empty] | VV | 0
|  | Patrona nozova do 500V : | [25 empty] | VV | 0
|  | Montaz rozvodnic R1,R2 : | [25 empty] | VV | 0
|  | Montaz rozvodnic RHE : | [25 empty] | VV | 0
|  | Svorkovnice HOP : | [25 empty] | VV | 0
|  | Svorka na potrubi Cu pas : | [25 empty] | VV | 0
|  | Monaz vazacich pasku : | [25 empty] | VV | 0
|  | Hmozdinka HM 8 : | [25 empty] | VV | 0
|  | 14691,94/60 : 244,87 |  | 244.87 | [23 empty] | VV | 0
Díl: | _41 | Cenik materialu |  |  |  | 0 |  | 0 |  | 0 |  | 0 |  | 0 |  | 0 |  |  |  |  | 0 | [6 empty] | DIL
55 | Pol__0122 | Drat FeZn p 8 | kg | 109 |  | 0 |  | 0 |  | 0 | 21 | 0 | 0 | 0 | 0 | 0 |  | Vlastní | Indiv | 0 | 0 |  | Práce | Běžná |  |  |  | POL1_1
56 | Pol__0123 | Drat Nerez 10 V4A | m | 40 |  | 0 |  | 0 |  | 0 | 21 | 0 | 0 | 0 | 0 | 0 |  | Vlastní | Indiv | 0 | 0 |  | Práce | Běžná |  |  |  | POL1_1
57 | Pol__0124 | Stitek c. ..pro oznac.svodu | kus | 8 |  | 0 |  | 0 |  | 0 | 21 | 0 | 0 | 0 | 0 | 0 |  | Vlastní | Indiv | 0 | 0 |  | Práce | Běžná |  |  |  | POL1_1
58 | Pol__0125 | Tyc jimaci JP20 2m | kus | 2 |  | 0 |  | 0 |  | 0 | 21 | 0 | 0 | 0 | 0 | 0 |  | Vlastní | Indiv | 0 | 0 |  | Práce | Běžná |  |  |  | POL1_1
59 | Pol__0126 | Pasek uzemnovaci FeZn 30x4 mm/ | kg | 168 |  | 0 |  | 0 |  | 0 | 21 | 0 | 0 | 0 | 0 | 0 |  | Vlastní | Indiv | 0 | 0 |  | Práce | Běžná |  |  |  | POL1_1
60 | Pol__0127 | Drzak jim tyci do zdi | kus | 2 |  | 0 |  | 0 |  | 0 | 21 | 0 | 0 | 0 | 0 | 0 |  | Vlastní | Indiv | 0 | 0 |  | Práce | Běžná |  |  |  | POL1_1
61 | Pol__0128 | Podpera ved do zdi PV02 200mm | kus | 48 |  | 0 |  | 0 |  | 0 | 21 | 0 | 0 | 0 | 0 | 0 |  | Vlastní | Indiv | 0 | 0 |  | Práce | Běžná |  |  |  | POL1_1
62 | Pol__0129 | Podpera ved na hrebeni strechy | kus | 37 |  | 0 |  | 0 |  | 0 | 21 | 0 | 0 | 0 | 0 | 0 |  | Vlastní | Indiv | 0 | 0 |  | Práce | Běžná |  |  |  | POL1_1
63 | Pol__0130 | Podpera ved na plechovou strechu | kus | 143 |  | 0 |  | 0 |  | 0 | 21 | 0 | 0 | 0 | 0 | 0 |  | Vlastní | Indiv | 0 | 0 |  | Práce | Běžná |  |  |  | POL1_1
64 | Pol__0131 | Uhelnik ochr OU vodic d6-12mm/ | kus | 8 |  | 0 |  | 0 |  | 0 | 21 | 0 | 0 | 0 | 0 | 0 |  | Vlastní | Indiv | 0 | 0 |  | Práce | Běžná |  |  |  | POL1_1
65 | Pol__0132 | Drzak ochr uhelnik DUz do zdi | kus | 16 |  | 0 |  | 0 |  | 0 | 21 | 0 | 0 | 0 | 0 | 0 |  | Vlastní | Indiv | 0 | 0 |  | Práce | Běžná |  |  |  | POL1_1
66 | Pol__0133 | Svorka kriz SK vodic d6-10mm | kus | 3 |  | 0 |  | 0 |  | 0 | 21 | 0 | 0 | 0 | 0 | 0 |  | Vlastní | Indiv | 0 | 0 |  | Práce | Běžná |  |  |  | POL1_1
67 | Pol__0134 | Svorka spoj SS lano d8-10mm | kus | 45 |  | 0 |  | 0 |  | 0 | 21 | 0 | 0 | 0 | 0 | 0 |  | Vlastní | Indiv | 0 | 0 |  | Práce | Běžná |  |  |  | POL1_1
68 | Pol__0135 | Svorka pripoj SO d6-12mm | kus | 2 |  | 0 |  | 0 |  | 0 | 21 | 0 | 0 | 0 | 0 | 0 |  | Vlastní | Indiv | 0 | 0 |  | Práce | Běžná |  |  |  | POL1_1
69 | Pol__0136 | Svorka zkuseb SZ lano d6-12mm | kus | 8 |  | 0 |  | 0 |  | 0 | 21 | 0 | 0 | 0 | 0 | 0 |  | Vlastní | Indiv | 0 | 0 |  | Práce | Běžná |  |  |  | POL1_1
70 | Pol__0137 | Svorka vodov SR 03 pasek/d6-12 | kus | 18 |  | 0 |  | 0 |  | 0 | 21 | 0 | 0 | 0 | 0 | 0 |  | Vlastní | Indiv | 0 | 0 |  | Práce | Běžná |  |  |  | POL1_1
Díl: | _44 | VC 7/202-M M46 Zemni prace |  |  |  | 0 |  | 0 |  | 0 |  | 0 |  | 0 |  | 0 |  |  |  |  | 0 | [6 empty] | DIL
71 | Pol__0138 | Kabel ryhy s 35 hl 80 zem4 | m | 160 |  | 0 |  | 0 |  | 0 | 21 | 0 | 0 | 0 | 0 | 0 |  | Vlastní | Indiv | 0 | 0 |  | Práce | Běžná |  |  |  | POL1_1
72 | Pol__0139 | Hutneni zeminy do 20 cm | m3 | 44.8 |  | 0 |  | 0 |  | 0 | 21 | 0 | 0 | 0 | 0 | 0 |  | Vlastní | Indiv | 0 | 0 |  | Práce | Běžná |  |  |  | POL1_1
73 | Pol__0140 | Zri kab loz bez zakr 35/ 5 cm zem | m | 160 |  | 0 |  | 0 |  | 0 | 21 | 0 | 0 | 0 | 0 | 0 |  | Vlastní | Indiv | 0 | 0 |  | Práce | Běžná |  |  |  | POL1_1
74 | Pol__0141 | Zahoz ryhy s 35 cm hl 80 cm zem4 | m | 160 |  | 0 |  | 0 |  | 0 | 21 | 0 | 0 | 0 | 0 | 0 |  | Vlastní | Indiv | 0 | 0 |  | Práce | Běžná |  |  |  | POL1_1
75 | Pol__0142 | Provizorni uprava terenu zem4 | m2 | 56 |  | 0 |  | 0 |  | 0 | 21 | 0 | 0 | 0 | 0 | 0 |  | Vlastní | Indiv | 0 | 0 |  | Práce | Běžná |  |  |  | POL1_1
Díl: | _47 | Pravidla M FCU c. 5043\5.1\90 |  |  |  | 0 |  | 0 |  | 0 |  | 0 |  | 0 |  | 0 |  |  |  |  | 0 | [6 empty] | DIL
76 | Pol__0143 | Vypinani site | hod | 8 |  | 0 |  | 0 |  | 0 | 21 | 0 | 0 | 0 | 0 | 0 |  | Vlastní | Indiv | 0 | 0 |  | Práce | Běžná |  |  |  | POL1_1
77 | Pol__0144 | Koordinace prace s investorem | hod | 12 |  | 0 |  | 0 |  | 0 | 21 | 0 | 0 | 0 | 0 | 0 |  | Vlastní | Indiv | 0 | 0 |  | Práce | Běžná |  |  |  | POL1_1
78 | Pol__0145 | Koordinace prace s jinymi | hod | 10 |  | 0 |  | 0 |  | 0 | 21 | 0 | 0 | 0 | 0 | 0 |  | Vlastní | Indiv | 0 | 0 |  | Práce | Běžná |  |  |  | POL1_1
79 | Pol__0146 | Pripojkova skrin PS-napojeni | hod | 3 |  | 0 |  | 0 |  | 0 | 21 | 0 | 0 | 0 | 0 | 0 |  | Vlastní | Indiv | 0 | 0 |  | Práce | Běžná |  |  |  | POL1_1
80 | Pol__0147 | Demontaze | hod | 395 |  | 0 |  | 0 |  | 0 | 21 | 0 | 0 | 0 | 0 | 0 |  | Vlastní | Indiv | 0 | 0 |  | Práce | Běžná |  |  |  | POL1_1
81 | Pol__0148 | Pripojeni stavajicich obehovych | hod | 10 |  | 0 |  | 0 |  | 0 | 21 | 0 | 0 | 0 | 0 | 0 |  | Vlastní | Indiv | 0 | 0 |  | Práce | Běžná |  |  |  | POL1_1
82 | Pol__0149 | Sekani drazek,kapes a prurazu | hod | 435 |  | 0 |  | 0 |  | 0 | 21 | 0 | 0 | 0 | 0 | 0 |  | Vlastní | Indiv | 0 | 0 |  | Práce | Běžná |  |  |  | POL1_1
83 | Pol__0150 | Zamazani drazek a prurazu | hod | 289 |  | 0 |  | 0 |  | 0 | 21 | 0 | 0 | 0 | 0 | 0 |  | Vlastní | Indiv | 0 | 0 |  | Práce | Běžná |  |  |  | POL1_1
84 | Pol__0151 | Dokumentace skutecneho provedeni | hod | 60 |  | 0 |  | 0 |  | 0 | 21 | 0 | 0 | 0 | 0 | 0 |  | Vlastní | Indiv | 0 | 0 |  | Práce | Běžná |  |  |  | POL1_1
Díl: | _50 | Pravidla M FCU c. 5043\5.1\90 |  |  |  | 0 |  | 0 |  | 0 |  | 0 |  | 0 |  | 0 |  |  |  |  | 0 | [6 empty] | DIL
85 | Pol__0152 | Poplatek za ekologickou likvidaci svítidel | kus | 245 |  | 0 |  | 0 |  | 0 | 21 | 0 | 0 | 0 | 0 | 0 |  | Vlastní | Indiv | 0 | 0 |  | Práce | Běžná |  |  |  | POL1_1
86 | Pol__0153 | Poplatek za ekologickou likvidaci demontovaného materiálu | kus | 1 |  | 0 |  | 0 |  | 0 | 21 | 0 | 0 | 0 | 0 | 0 |  | Vlastní | Indiv | 0 | 0 |  | Práce | Běžná |  |  |  | POL1_1
Díl: | _53 | Cenik materialu |  |  |  | 0 |  | 0 |  | 0 |  | 0 |  | 0 |  | 0 |  |  |  |  | 0 | [6 empty] | DIL
87 | Pol__0154 | Rozvodnice RHE | kus | 1 |  | 0 |  | 0 |  | 0 | 21 | 0 | 0 | 0 | 0 | 0 |  | Vlastní | Indiv | 0 | 0 |  | Práce | Běžná |  |  |  | POL1_1
88 | Pol__0155 | Rozvodnice R1 | kus | 1 |  | 0 |  | 0 |  | 0 | 21 | 0 | 0 | 0 | 0 | 0 |  | Vlastní | Indiv | 0 | 0 |  | Práce | Běžná |  |  |  | POL1_1
89 | Pol__0156 | Rozvodnice R2 | kus | 1 |  | 0 |  | 0 |  | 0 | 21 | 0 | 0 | 0 | 0 | 0 |  | Vlastní | Indiv | 0 | 0 |  | Práce | Běžná |  |  |  | POL1_1
Díl: | _9 | Cenik materialu |  |  |  | 0 |  | 0 |  | 0 |  | 0 |  | 0 |  | 0 |  |  |  |  | 0 | [6 empty] | DIL
90 | Pol__0022 | Svorkovnice HOP | kus | 1 |  | 0 |  | 0 |  | 0 | 21 | 0 | 0 | 0 | 0 | 0 |  | Vlastní | Indiv | 0 | 0 |  | Práce | Běžná |  |  |  | POL1_1
91 | Pol__0023 | Krabice KP 68 | kus | 223 |  | 0 |  | 0 |  | 0 | 21 | 0 | 0 | 0 | 0 | 0 |  | Vlastní | Indiv | 0 | 0 |  | Práce | Běžná |  |  |  | POL1_1
92 | Pol__0024 | Krabice KR68 | kus | 221 |  | 0 |  | 0 |  | 0 | 21 | 0 | 0 | 0 | 0 | 0 |  | Vlastní | Indiv | 0 | 0 |  | Práce | Běžná |  |  |  | POL1_1
93 | Pol__0025 | Krabice KR 97/5 | kus | 16 |  | 0 |  | 0 |  | 0 | 21 | 0 | 0 | 0 | 0 | 0 |  | Vlastní | Indiv | 0 | 0 |  | Práce | Běžná |  |  |  | POL1_1
94 | Pol__0026 | Zlab 200/50,zarove zinkovany, | m | 40 |  | 0 |  | 0 |  | 0 | 21 | 0 | 0 | 0 | 0 | 0 |  | Vlastní | Indiv | 0 | 0 |  | Práce | Běžná |  |  |  | POL1_1
95 | Pol__0027 | Vazaci pasek | kus | 50 |  | 0 |  | 0 |  | 0 | 21 | 0 | 0 | 0 | 0 | 0 |  | Vlastní | Indiv | 0 | 0 |  | Práce | Běžná |  |  |  | POL1_1
96 | Pol__0028 | Paska Cu uzemnov 20x500x0,5/ | kus | 48 |  | 0 |  | 0 |  | 0 | 21 | 0 | 0 | 0 | 0 | 0 |  | Vlastní | Indiv | 0 | 0 |  | Práce | Běžná |  |  |  | POL1_1
97 | Pol__0029 | Svorka uzemnovaci 32x29x2mm | kus | 48 |  | 0 |  | 0 |  | 0 | 21 | 0 | 0 | 0 | 0 | 0 |  | Vlastní | Indiv | 0 | 0 |  | Práce | Běžná |  |  |  | POL1_1
98 | Pol__0030 | Pojist vykon PH1 In=100A | kus | 3 |  | 0 |  | 0 |  | 0 | 21 | 0 | 0 | 0 | 0 | 0 |  | Vlastní | Indiv | 0 | 0 |  | Práce | Běžná |  |  |  | POL1_1
99 | Pol__0031 | Pojist vykon PH1 In=125A | kus | 3 |  | 0 |  | 0 |  | 0 | 21 | 0 | 0 | 0 | 0 | 0 |  | Vlastní | Indiv | 0 | 0 |  | Práce | Běžná |  |  |  | POL1_1
100 | Pol__0032 | Hmozdinka 8 | kus | 580 |  | 0 |  | 0 |  | 0 | 21 | 0 | 0 | 0 | 0 | 0 |  | Vlastní | Indiv | 0 | 0 |  | Práce | Běžná |  |  |  | POL1_1
101 | Pol__0033 | Sadra | kg | 100 |  | 0 |  | 0 |  | 0 | 21 | 0 | 0 | 0 | 0 | 0 |  | Vlastní | Indiv | 0 | 0 |  | Práce | Běžná |  |  |  | POL1_1
Díl: | 0 | Nepřiřazený díl |  |  |  | 0 |  | 0 |  | 0 |  | 0 |  | 0 |  | 0 |  |  |  |  | 0 | [6 empty] | DIL
102 | Pol__0001 | Vychozi revize elektroinstalace | hod | 34 |  | 0 |  | 0 |  | 0 | 21 | 0 | 0 | 0 | 0 | 0 |  | Vlastní | Indiv | 0 | 0 |  | Práce | Běžná |  |  |  | POL1_1
103 | Pol__0002 | Vychozi revize bleskosvodu | hod | 16 |  | 0 |  | 0 |  | 0 | 21 | 0 | 0 | 0 | 0 | 0 |  | Vlastní | Indiv | 0 | 0 |  | Práce | Běžná |  |  |  | POL1_1
104 | Pol__0003 | Spoluprace s reviznim technikem | hod | 12 |  | 0 |  | 0 |  | 0 | 21 | 0 | 0 | 0 | 0 | 0 |  | Vlastní | Indiv | 0 | 0 |  | Práce | Běžná |  |  |  | POL1_1
[26 empty] | 12 | 21 | DPH
| Celkem |  |  |  |  | 0 | [19 empty] | 0 | 0 | SUM
END
Note on S6: Jedná se o informaci, zda se jedná o položku, která je do rozpočtu zadána z cenové soustavy RTS, nebo vlastní.
Note on T6: Jedná se o název CÚ, která je zadána u položky rozpočtu

## 001 009 Pol
Položkový soupis prací a dodávek | [27 empty] | #TypZaznamu#
S: | 2023020 | Rozšíření služeb denního stacionáře v Karviné | [25 empty] | STA
O: | 001 | Rozšíření služeb denního stacionáře v Karviné | [22 empty] | STA |  |  | OBJ
R: | 009 | Zdravotechnika | [25 empty] | ROZ
P.č. | Číslo položky | Název položky | MJ | Množství | Cena / MJ | Celkem | Dodávka | Dodávka celk. | Montáž | Montáž celk. | DPH | Cena s DPH | Hmotnost / MJ | Hmotnost celk.(t) | Dem. hmotnost / MJ | Dem. hmotnost celk.(t) | Ceník | Cen. soustava / platnost | Cenová úroveň | Nhod / MJ | Nhod celk. | Dodavatel | Typ položky | Stav položky
Díl: | 1 | Zemní práce |  |  |  | 0 |  | 0 |  | 0 |  | 0 |  | 193.27 |  | 28.96 |  |  |  |  | 630.18 | [6 empty] | DIL
1 | 114203201R00 | Očištění kamene nebo tvárnic od hlíny nebo písku | m3 | 20 |  | 0 |  | 0 |  | 0 | 21 | 0 | 0 | 0 | 0 | 0 | 800-1 | RTS 24/ II | ÚRS 24 01 | 0.981 | 19.62 |  | Práce | Běžná |  |  |  | POL1_1
|  | získaných při rozebrání dlažeb, záhozů, rovnanin a soustřeďovacích staveb. S přehozením znečištěného a očištěného kamene nebo tvárnic na vzdálenost do 3 m nebo jeho naložení na dopravní prostředek. S odklizením a uložením úlomků kamene a uvolněné hlíny nebo malty na vzdálenost do 10 m. | [25 empty] | SPI |  | získaných při rozebrání dlažeb, záhozů, rovnanin a soustřeďovacích staveb. S přehozením znečištěného a očištěného kamene nebo tvárnic na vzdálenost do 3 m nebo jeho naložení na dopravní prostředek. S odklizením a uložením úlomků kamene a uvolněné hlíny nebo malty na vzdálenost do 10 m.
|  | "v místě zásahu do areálového chodníku" : | [25 empty] | VV | 0
|  | 20 : | [25 empty] | VV | 0
|  | 20 |  | 20 | [23 empty] | VV | 0
2 | 119001421R00 | Dočasné zajištění podzemního potrubí nebo vedení kabelů do 3 kabelů | m | 6 |  | 0 |  | 0 |  | 0 | 21 | 0 | 0.02478 | 0.15 | 0 | 0 | 800-1 | RTS 24/ II | ÚRS 24 01 | 0.547 | 3.28 |  | Práce | Běžná |  |  |  | POL1_1
|  | ve výkopišti ve stavu a poloze, ve kterých byla na začátku zemních prací, a to podepřením, vzepřením nebo vyvěšením, případně s ochranným bedněním, se zřízením a odstraněním zajišťovací konstrukce a včetně opotřebení použitých materiálů, | [25 empty] | SPI |  | ve výkopišti ve stavu a poloze, ve kterých byla na začátku zemních prací, a to podepřením, vzepřením nebo vyvěšením, případně s ochranným bedněním, se zřízením a odstraněním zajišťovací konstrukce a včetně opotřebení použitých materiálů,
|  | "v místě křížení kanalizace se stávajícím NN" : | [25 empty] | VV | 0
|  | 6 : | [25 empty] | VV | 0
|  | 6 |  | 6 | [23 empty] | VV | 0
3 | 120001101R00 | Ztížené vykopávky v horninách jakékoliv třídy | m3 | 22.08 |  | 0 |  | 0 |  | 0 | 21 | 0 | 0 | 0 | 0 | 0 | 800-1 | RTS 24/ II | ÚRS 24 01 | 1.548 | 34.18 |  | Práce | Běžná |  |  |  | POL1_1
|  | příplatek k cenám vykopávek za ztížení vykopávky v blízkosti podzemního vedení nebo výbušnin v horninách jakékoliv třídy, | [25 empty] | SPI |  | příplatek k cenám vykopávek za ztížení vykopávky v blízkosti podzemního vedení nebo výbušnin v horninách jakékoliv třídy,
|  | 8*1,2*2,3 : | [25 empty] | VV | 0
|  | 22,08 |  | 22.08 | [23 empty] | VV | 0
4 | 151101101R00 | Zřízení pažení a rozepření stěn rýh příložné pro jakoukoliv mezerovitost, hloubky do 2 m | m2 | 456 |  | 0 |  | 0 |  | 0 | 21 | 0 | 0.00098 | 0.45 | 0 | 0 | 800-1 | RTS 24/ II | ÚRS 24 01 | 0.236 | 107.62 |  | Práce | Běžná |  |  |  | POL1_1
|  | pro podzemní vedení pro všechny šířky rýhy, | [25 empty] | SPI
|  | "výměna areálové kanalizace" : | [25 empty] | VV | 0
|  | 95*2,4*2 : | [25 empty] | VV | 0
|  | 456 |  | 456 | [23 empty] | VV | 0
5 | 151101111R00 | Odstranění pažení a rozepření rýh příložné , hloubky do 2 m | m2 | 456 |  | 0 |  | 0 |  | 0 | 21 | 0 | 0 | 0 | 0 | 0 | 800-1 | RTS 24/ II | ÚRS 24 01 | 0.07 | 31.92 |  | Práce | Běžná |  |  |  | POL1_1
|  | pro podzemní vedení s uložením materiálu na vzdálenost do 3 m od kraje výkopu, | [25 empty] | SPI
|  | Poznámka k položce: | [25 empty] | POP
|  | Viz položka zřízení. | [25 empty] | POP
|  | 456 : | [25 empty] | VV | 0
|  | 456 |  | 456 | [23 empty] | VV | 0
6 | 161102111R00 | Svislé přemístění výkopku z kamenouhel. hlušin hloubka přes 1 do 2,5 m | m3 | 376.6 |  | 0 |  | 0 |  | 0 | 21 | 0 | 0 | 0 | 0 | 0 | 823-2 | RTS 24/ II | ÚRS 24 01 | 1.014 | 381.87 |  | Práce | Běžná |  |  |  | POL1_1
|  | do hromad na vzdálenost do 3 m od okraje výkopu nebo s naložením výkopku na dopravní prostředek, | [25 empty] | SPI
|  | Poznámka k položce: | [25 empty] | POP
|  | Viz položka hloubení rýh. | [25 empty] | POP
|  | "hloubení jam + rýh" : | [25 empty] | VV | 0
|  | 3+100+273,6 : | [25 empty] | VV | 0
|  | 376,6 |  | 376.6 | [23 empty] | VV | 0
7 | 174101101R00 | Zásyp sypaninou se zhutněním jam, šachet, rýh nebo kolem objektů v těchto vykopávkách | m3 | 255.9 |  | 0 |  | 0 |  | 0 | 21 | 0 | 0 | 0 | 0 | 0 | 800-1 | RTS 24/ II | ÚRS 24 01 | 0.202 | 51.69 |  | Práce | Běžná |  |  |  | POL1_1
|  | z jakékoliv horniny s uložením výkopku po vrstvách, | [25 empty] | SPI
|  | Poznámka k položce: | [25 empty] | POP
|  | Část zemních prací spadá do rozpočtu stavební části (odkop objektu pro hydroizolaci). | [25 empty] | POP
|  | "výměna areálové kanalizace = prohozeným výkopkem" : | [25 empty] | VV | 0
|  | 95*1,2*(2,4-0,1-0,45) : | [25 empty] | VV | 0
|  | "výměna vnitřní ležaté kanalizace = prohozeným výkopkem" : | [25 empty] | VV | 0
|  | 125*0,8*(1-0,1-0,45) : | [25 empty] | VV | 0
|  | 255,9 |  | 255.9 | [23 empty] | VV | 0
8 | 113106123 | Rozebrání dlažeb ze zámkových dlaždic komunikací pro pěší ručně | m2 | 20 |  | 0 |  | 0 |  | 0 | 21 | 0 | 0 | 0 | 0.26 | 5.2 |  | URS | ÚRS 24 01 | 0 | 0 |  | Práce | Běžná |  |  |  | POL1_1
|  | "v místě zásahu do areálového chodníku" : | [25 empty] | VV | 0
|  | 20 : | [25 empty] | VV | 0
|  | 20 |  | 20 | [23 empty] | VV | 0
9 | 113107136 | Odstranění podkladu z betonu vyztuženého sítěmi tl přes 100 do 150 mm ručně | m2 | 72 |  | 0 |  | 0 |  | 0 | 21 | 0 | 0 | 0 | 0.33 | 23.76 |  | URS | ÚRS 24 01 | 0 | 0 |  | Práce | Běžná |  |  |  | POL1_1
|  | "demontáž stávající podlahy v 1.PP pro novou ležatou kanalizaci" : | [25 empty] | VV | 0
|  | 90*0,8 : | [25 empty] | VV | 0
|  | 72 |  | 72 | [23 empty] | VV | 0
10 | 119001405 | Dočasné zajištění potrubí z PE DN do 200 mm | m | 2 |  | 0 |  | 0 |  | 0 | 21 | 0 | 0.0369 | 0.07 | 0 | 0 |  | URS | ÚRS 24 01 | 0 | 0 |  | Práce | Běžná |  |  |  | POL1_1
|  | "v místě křížení kanalizace s přípojkami" : | [25 empty] | VV | 0
|  | 2 : | [25 empty] | VV | 0
|  | 2 |  | 2 | [23 empty] | VV | 0
11 | 131151202 | Hloubení jam zapažených v hornině třídy těžitelnosti I skupiny 1 a 2 objem do 50 m3 strojně | m3 | 3 |  | 0 |  | 0 |  | 0 | 21 | 0 | 0 | 0 | 0 | 0 |  | URS | ÚRS 24 01 | 0 | 0 |  | Práce | Běžná |  |  |  | POL1_1
|  | "vnitřní RŠ" : | [25 empty] | VV | 0
|  | 2*1,5*1,0 : | [25 empty] | VV | 0
|  | 3 |  | 3 | [23 empty] | VV | 0
12 | 132112221 | Hloubení zapažených rýh šířky do 2000 mm v soudržných horninách třídy těžitelnosti I skupiny 1 a 2, ručně | m3 | 100 |  | 0 |  | 0 |  | 0 | 21 | 0 | 0 | 0 | 0 | 0 |  | URS | ÚRS 24 01 | 0 | 0 |  | Práce | Běžná |  |  |  | POL1_1
|  | "výměna vnitřní ležaté kanalizace" : | [25 empty] | VV | 0
|  | 125*0,8*1 : | [25 empty] | VV | 0
|  | 100 |  | 100 | [23 empty] | VV | 0
13 | 132154204 | Hloubení zapažených rýh š do 2000 mm v hornině třídy těžitelnosti I skupiny 1 a 2 objem do 500 m3 | m3 | 273.6 |  | 0 |  | 0 |  | 0 | 21 | 0 | 0 | 0 | 0 | 0 |  | URS | ÚRS 24 01 | 0 | 0 |  | Práce | Běžná |  |  |  | POL1_1
|  | "výměna areálové kanalizace" : | [25 empty] | VV | 0
|  | 95*1,2*2,4 : | [25 empty] | VV | 0
|  | 273,6 |  | 273.6 | [23 empty] | VV | 0
14 | 162251101 | Vodorovné přemístění do 20 m výkopku/sypaniny z horniny třídy těžitelnosti I skupiny 1 až 3 | m3 | 120.7 |  | 0 |  | 0 |  | 0 | 21 | 0 | 0 | 0 | 0 | 0 |  | URS | ÚRS 24 01 | 0 | 0 |  | Práce | Běžná |  |  |  | POL1_1
|  | "hloubení jam + rýh -zásyp výkopkem" : | [25 empty] | VV | 0
|  | 3+100+273,6-255,9 : | [25 empty] | VV | 0
|  | 120,7 |  | 120.7 | [23 empty] | VV | 0
15 | 162351103 | Vodorovné přemístění přes 50 do 500 m výkopku/sypaniny z horniny třídy těžitelnosti I skupiny 1 až 3 | m3 | 120.7 |  | 0 |  | 0 |  | 0 | 21 | 0 | 0 | 0 | 0 | 0 |  | URS | ÚRS 24 01 | 0 | 0 |  | Práce | Běžná |  |  |  | POL1_1
|  | "manipulace přebytečného výkopku v rámci pozemku" : | [25 empty] | VV | 0
|  | 120,70 : | [25 empty] | VV | 0
|  | 120,7 |  | 120.7 | [23 empty] | VV | 0
16 | 167151101 | Nakládání výkopku z hornin třídy těžitelnosti I skupiny 1 až 3 do 100 m3 | m3 | 120.7 |  | 0 |  | 0 |  | 0 | 21 | 0 | 0 | 0 | 0 | 0 |  | URS | ÚRS 24 01 | 0 | 0 |  | Práce | Běžná |  |  |  | POL1_1
|  | Poznámka k položce: | [25 empty] | POP
|  | Viz položka vodorovné přemístění. | [25 empty] | POP
|  | 120,70 : | [25 empty] | VV | 0
|  | 120,7 |  | 120.7 | [23 empty] | VV | 0
17 | 175151101 | Obsypání potrubí strojně sypaninou bez prohození, uloženou do 3 m | m3 | 96.3 |  | 0 |  | 0 |  | 0 | 21 | 0 | 0 | 0 | 0 | 0 |  | URS | ÚRS 24 01 | 0 | 0 |  | Práce | Běžná |  |  |  | POL1_1
|  | "výměna areálové kanalizace" : | [25 empty] | VV | 0
|  | 95*1,2*0,45 : | [25 empty] | VV | 0
|  | "výměna vnitřní ležaté kanalizace" : | [25 empty] | VV | 0
|  | 125*0,8*0,45 : | [25 empty] | VV | 0
|  | 96,3 |  | 96.3 | [23 empty] | VV | 0
18 | 58337302 | štěrkopísek frakce 0/16 | t | 192.6 |  | 0 |  | 0 |  | 0 | 21 | 0 | 1 | 192.6 | 0 | 0 |  | URS | ÚRS 24 01 | 0 | 0 |  | Specifikace | Běžná |  |  |  | POL3_0
|  | Poznámka k položce: | [25 empty] | POP
|  | Viz položka obsypání * objemová hmotnost kameniva. | [25 empty] | POP
|  | 96,3 : | [25 empty] | VV | 0
|  | 96,3*2 'Přepočtené koeficientem množství : | [25 empty] | VV | 0
|  | 192,6 |  | 192.6 | [23 empty] | VV | 0
Díl: | 2 | Zakládání |  |  |  | 0 |  | 0 |  | 0 |  | 0 |  | 1.17 |  | 0 |  |  |  |  | 0 | [6 empty] | DIL
19 | 273361412 | Výztuž základových desek ze svařovaných sítí přes 3,5 do 6 kg/m2 | t | 0.564 |  | 0 |  | 0 |  | 0 | 21 | 0 | 1.0597 | 0.6 | 0 | 0 |  | URS | ÚRS 24 01 | 0 | 0 |  | Práce | Běžná |  |  |  | POL1_1
|  | Poznámka k položce: | [25 empty] | POP
|  | Bude provedeno pouze v případě, že nepůjde využít stávající kanalizaci v 1.PP. | [25 empty] | POP
|  | Včetně přesunu po staveništi. | [25 empty] | POP
|  | Odměřeno z výkresů ZTI. | [25 empty] | POP
20 | 31316008 | síť výztužná svařovaná DIN 488 jakost B500A 100x100mm drát D 8mm | m2 | 72 |  | 0 |  | 0 |  | 0 | 21 | 0 | 0.00787 | 0.57 | 0 | 0 |  | URS | ÚRS 24 01 | 0 | 0 |  | Specifikace | Běžná |  |  |  | POL3_0
|  | "demontáž stávající podlahy v 1.PP pro novou ležatou kanalizaci" : | [25 empty] | VV | 0
|  | 90*0,8 : | [25 empty] | VV | 0
|  | 72 |  | 72 | [23 empty] | VV | 0
Díl: | 3 | Svislé a kompletní konstrukce |  |  |  | 0 |  | 0 |  | 0 |  | 0 |  | 0 |  | 0 |  |  |  |  | 0 | [6 empty] | DIL
21 | 359901212 | Monitoring stoky jakékoli výšky na stávající kanalizaci | m | 220 |  | 0 |  | 0 |  | 0 | 21 | 0 | 0 | 0 | 0 | 0 |  | URS | ÚRS 24 01 | 0 | 0 |  | Práce | Běžná |  |  |  | POL1_1
|  | "výměna areálové a ležaté kanalizace = po dokončení kontrola průchodnosti apod." : | [25 empty] | VV | 0
|  | 220 : | [25 empty] | VV | 0
|  | 220 |  | 220 | [23 empty] | VV | 0
Díl: | 4 | Vodorovné konstrukce |  |  |  | 0 |  | 0 |  | 0 |  | 0 |  | 0 |  | 0 |  |  |  |  | 0 | [6 empty] | DIL
22 | 451315126 | Podkladní nebo výplňová vrstva z betonu C 20/25 tl do 150 mm | m2 | 72 |  | 0 |  | 0 |  | 0 | 21 | 0 | 0 | 0 | 0 | 0 |  | URS | ÚRS 24 01 | 0 | 0 |  | Práce | Běžná |  |  |  | POL1_1
|  | "demontáž stávající podlahy v 1.PP pro novou ležatou kanalizaci" : | [25 empty] | VV | 0
|  | 90*0,8 : | [25 empty] | VV | 0
|  | 72 |  | 72 | [23 empty] | VV | 0
Díl: | 5 | Komunikace |  |  |  | 0 |  | 0 |  | 0 |  | 0 |  | 2.02 |  | 0 |  |  |  |  | 0 | [6 empty] | DIL
23 | 564231011 | Podklad nebo podsyp ze štěrkopísku ŠP plochy do 100 m2 tl 100 mm | m2 | 234 |  | 0 |  | 0 |  | 0 | 21 | 0 | 0 | 0 | 0 | 0 |  | URS | ÚRS 24 01 | 0 | 0 |  | Práce | Běžná |  |  |  | POL1_1
|  | "výměna areálové kanalizace" : | [25 empty] | VV | 0
|  | 95*1,2 : | [25 empty] | VV | 0
|  | "výměna vnitřní ležaté kanalizace" : | [25 empty] | VV | 0
|  | 125*0,8 : | [25 empty] | VV | 0
|  | "dlažba chodníku" : | [25 empty] | VV | 0
|  | 20 : | [25 empty] | VV | 0
|  | 234 |  | 234 | [23 empty] | VV | 0
24 | 596811120 | Kladení betonové dlažby komunikací pro pěší do lože z kameniva velikosti do 0,09 m2 pl do 50 m2 | m2 | 20 |  | 0 |  | 0 |  | 0 | 21 | 0 | 0.101 | 2.02 | 0 | 0 |  | URS | ÚRS 24 01 | 0 | 0 |  | Práce | Běžná |  |  |  | POL1_1
|  | Poznámka k položce: | [25 empty] | POP
|  | Zpětná motnáž původní dlažby. | [25 empty] | POP
|  | "v místě zásahu do areálového chodníku" : | [25 empty] | VV | 0
|  | 20 : | [25 empty] | VV | 0
|  | 20 |  | 20 | [23 empty] | VV | 0
Díl: | 8 | Trubní vedení |  |  |  | 0 |  | 0 |  | 0 |  | 0 |  | 12.51 |  | 0 |  |  |  |  | 76.81 | [6 empty] | DIL
25 | 871313121R00 | Montáž potrubí z trub z plastů těsněných gumovým kroužkem DN 150 mm | m | 220 |  | 0 |  | 0 |  | 0 | 21 | 0 | 0 | 0 | 0 | 0 | 827-1 | RTS 24/ II | ÚRS 24 01 | 0.066 | 14.52 |  | Práce | Běžná |  |  |  | POL1_1
|  | v otevřeném výkopu ve sklonu do 20 %, | [25 empty] | SPI
|  | "DN110, DN125, DN160" : | [25 empty] | VV | 0
|  | 220 : | [25 empty] | VV | 0
|  | 220 |  | 220 | [23 empty] | VV | 0
26 | 892351111R00 | Tlakové zkoušky vodovodního potrubí DN 150 nebo 200 mm | m | 220 |  | 0 |  | 0 |  | 0 | 21 | 0 | 0 | 0 | 0 | 0 | 827-1 | RTS 24/ II | ÚRS 24 01 | 0.055 | 12.1 |  | Práce | Běžná |  |  |  | POL1_1
|  | přísun, montáže, demontáže a odsunu zkoušecího čerpadla, napuštění tlakovou vodou a dodání vody pro tlakovou zkoušku, | [25 empty] | SPI |  | přísun, montáže, demontáže a odsunu zkoušecího čerpadla, napuštění tlakovou vodou a dodání vody pro tlakovou zkoušku,
|  | "areálová a vnitřní kanalizace" : | [25 empty] | VV | 0
|  | 220 : | [25 empty] | VV | 0
|  | 220 |  | 220 | [23 empty] | VV | 0
27 | 892372111R00 | Zabezpečení konců vodovodního potrubí při tlakových zkouškách DN do 300 mm | úsek | 1 |  | 0 |  | 0 |  | 0 | 21 | 0 | 0.03457 | 0.03 | 0 | 0 | 827-1 | RTS 24/ II | ÚRS 24 01 | 10.13 | 10.13 |  | Práce | Běžná |  |  |  | POL1_1
|  | montáž a demontáž výrobků nebo dílců pro zabezpečení dvou konců zkoušeného úseku potrubí pro jakýkoliv způsob zabezpečení, montáž a demontáž koncových tvarovek, montáž zaslepovací příruby, zaslepení odboček pro hydranty, vzdušníky a jiné armatury a odbočky pro odbočující řady, | [25 empty] | SPI |  | montáž a demontáž výrobků nebo dílců pro zabezpečení dvou konců zkoušeného úseku potrubí pro jakýkoliv způsob zabezpečení, montáž a demontáž koncových tvarovek, montáž zaslepovací příruby, zaslepení odboček pro hydranty, vzdušníky a jiné armatury a odbočky pro odbočující řady,
|  | 1 : | [25 empty] | VV | 0
|  | 1 |  | 1 | [23 empty] | VV | 0
28 | 894213111R00 | Šachty kanalizační z prostého betonu obdélníkové s obložením dna betonem C 25/30 z cementu portlandského nebo struskoportlandského, na potrubí DN 700 nebo 800 mm | kus | 1 |  | 0 |  | 0 |  | 0 | 21 | 0 | 10.1445 | 10.14 | 0 | 0 | 827-1 | RTS 24/ II | ÚRS 24 01 | 37.534 | 37.53 |  | Práce | Běžná |  |  |  | POL1_1
|  | výšky vstupu do 1,5 m, | [25 empty] | SPI
|  | Poznámka k položce: | [25 empty] | POP
|  | Dno se stupadly, zákrytová deska, poklop, komplet. | [25 empty] | POP
|  | "RŠ vnitřní" : | [25 empty] | VV | 0
|  | 1 : | [25 empty] | VV | 0
|  | 1 |  | 1 | [23 empty] | VV | 0
29 | 998276101R00 | Přesun hmot pro trubní vedení z trub plastových nebo sklolaminátových v otevřeném výkopu | t | 11.944 |  | 0 |  | 0 |  | 0 | 21 | 0 | 0 | 0 | 0 | 0 | 827-1 | RTS 24/ II | ÚRS 24 01 | 0.2115 | 2.53 |  | Práce | Běžná |  |  |  | POL1_1
|  | vodovodu nebo kanalizace ražené nebo hloubené (827 1.1, 827 1.9, 827 2.1, 827 2.9), drobných objektů | [25 empty] | SPI
30 | 877310440 | Montáž šachtových vložek na kanalizačním potrubí z PP trub korugovaných DN 150 | kus | 1 |  | 0 |  | 0 |  | 0 | 21 | 0 | 8e-05 | 0 | 0 | 0 |  | URS | ÚRS 24 01 | 0 | 0 |  | Práce | Běžná |  |  |  | POL1_1
|  | "přepojení na stáv. kanalizační potrubí" : | [25 empty] | VV | 0
|  | 1 : | [25 empty] | VV | 0
|  | 1 |  | 1 | [23 empty] | VV | 0
31 | 894812312 | Revizní a čistící šachta z PP typ DN 600/160 šachtové dno průtočné 30°, 60°, 90° | kus | 2 |  | 0 |  | 0 |  | 0 | 21 | 0 | 0.1056 | 0.21 | 0 | 0 |  | URS | ÚRS 24 01 | 0 | 0 |  | Práce | Běžná |  |  |  | POL1_1
|  | "RŠ venkovní" : | [25 empty] | VV | 0
|  | 2 : | [25 empty] | VV | 0
|  | 2 |  | 2 | [23 empty] | VV | 0
32 | 894812313 | Revizní a čistící šachta z PP typ DN 600/160 šachtové dno s přítokem tvaru T | kus | 1 |  | 0 |  | 0 |  | 0 | 21 | 0 | 0.1056 | 0.11 | 0 | 0 |  | URS | ÚRS 24 01 | 0 | 0 |  | Práce | Běžná |  |  |  | POL1_1
|  | "RŠ venkovní" : | [25 empty] | VV | 0
|  | 1 : | [25 empty] | VV | 0
|  | 1 |  | 1 | [23 empty] | VV | 0
33 | 894812314 | Revizní a čistící šachta z PP typ DN 600/160 šachtové dno s přítokem tvaru X | kus | 1 |  | 0 |  | 0 |  | 0 | 21 | 0 | 0.10661 | 0.11 | 0 | 0 |  | URS | ÚRS 24 01 | 0 | 0 |  | Práce | Běžná |  |  |  | POL1_1
|  | "RŠ venkovní" : | [25 empty] | VV | 0
|  | 1 : | [25 empty] | VV | 0
|  | 1 |  | 1 | [23 empty] | VV | 0
34 | 894812333 | Revizní a čistící šachta z PP DN 600 šachtová roura korugovaná světlé hloubky 3000 mm | kus | 4 |  | 0 |  | 0 |  | 0 | 21 | 0 | 0.03637 | 0.15 | 0 | 0 |  | URS | ÚRS 24 01 | 0 | 0 |  | Práce | Běžná |  |  |  | POL1_1
|  | "RŠ venkovní" : | [25 empty] | VV | 0
|  | 4 : | [25 empty] | VV | 0
|  | 4 |  | 4 | [23 empty] | VV | 0
35 | 894812339 | Příplatek k rourám revizní a čistící šachty z PP DN 600 za uříznutí šachtové roury | kus | 4 |  | 0 |  | 0 |  | 0 | 21 | 0 | 0 | 0 | 0 | 0 |  | URS | ÚRS 24 01 | 0 | 0 |  | Práce | Běžná |  |  |  | POL1_1
|  | "RŠ venkovní" : | [25 empty] | VV | 0
|  | 4 : | [25 empty] | VV | 0
|  | 4 |  | 4 | [23 empty] | VV | 0
36 | 894812351 | Revizní a čistící šachta z PP DN 600 poklop litinový pro třídu zatížení A15 s betonovým prstencem | kus | 4 |  | 0 |  | 0 |  | 0 | 21 | 0 | 0.2838 | 1.14 | 0 | 0 |  | URS | ÚRS 24 01 | 0 | 0 |  | Práce | Běžná |  |  |  | POL1_1
|  | "RŠ venkovní" : | [25 empty] | VV | 0
|  | 4 : | [25 empty] | VV | 0
|  | 4 |  | 4 | [23 empty] | VV | 0
37 | 28611116 | trubka kanalizační PVC DN 110x5000mm SN4 | m | 47.25 |  | 0 |  | 0 |  | 0 | 21 | 0 | 0.00127 | 0.06 | 0 | 0 |  | URS | ÚRS 24 01 | 0 | 0 |  | Specifikace | Běžná |  |  |  | POL3_0
|  | Poznámka k položce: | [25 empty] | POP
|  | Včetně tvarovek. | [25 empty] | POP
|  | "vnitřní ležatá kanalizace" : | [25 empty] | VV | 0
|  | 45 : | [25 empty] | VV | 0
|  | 45*1,05 'Přepočtené koeficientem množství : | [25 empty] | VV | 0
|  | 47,25 |  | 47.25 | [23 empty] | VV | 0
38 | 28611129 | trubka kanalizační PVC DN 125x5000mm SN4 | m | 15.75 |  | 0 |  | 0 |  | 0 | 21 | 0 | 0.00177 | 0.03 | 0 | 0 |  | URS | ÚRS 24 01 | 0 | 0 |  | Specifikace | Běžná |  |  |  | POL3_0
|  | Poznámka k položce: | [25 empty] | POP
|  | Včetně tvarovek. | [25 empty] | POP
|  | "vnitřní ležatá kanalizace" : | [25 empty] | VV | 0
|  | 15 : | [25 empty] | VV | 0
|  | 15*1,05 'Přepočtené koeficientem množství : | [25 empty] | VV | 0
|  | 15,75 |  | 15.75 | [23 empty] | VV | 0
39 | 28611134 | trubka kanalizační PVC DN 160x5000mm SN4 | m | 68.25 |  | 0 |  | 0 |  | 0 | 21 | 0 | 0.0027 | 0.18 | 0 | 0 |  | URS | ÚRS 24 01 | 0 | 0 |  | Specifikace | Běžná |  |  |  | POL3_0
|  | Poznámka k položce: | [25 empty] | POP
|  | Včetně tvarovek. | [25 empty] | POP
|  | "vnitřní ležatá kanalizace" : | [25 empty] | VV | 0
|  | 65 : | [25 empty] | VV | 0
|  | 65*1,05 'Přepočtené koeficientem množství : | [25 empty] | VV | 0
|  | 68,25 |  | 68.25 | [23 empty] | VV | 0
40 | 28611210 | trubka kanalizační PVC-U plnostěnná jednovrstvá DN 160x6000mm SN8 | m | 99.75 |  | 0 |  | 0 |  | 0 | 21 | 0 | 0.0035 | 0.35 | 0 | 0 |  | URS | ÚRS 24 01 | 0 | 0 |  | Specifikace | Běžná |  |  |  | POL3_0
|  | Poznámka k položce: | [25 empty] | POP
|  | Včetně tvarovek. | [25 empty] | POP
|  | "výměna areálové kanalizace" : | [25 empty] | VV | 0
|  | 95 : | [25 empty] | VV | 0
|  | 95*1,05 'Přepočtené koeficientem množství : | [25 empty] | VV | 0
|  | 99,75 |  | 99.75 | [23 empty] | VV | 0
41 | 28617480 | vložka šachtová kanalizace PP korugované DN 160 | kus | 1 |  | 0 |  | 0 |  | 0 | 21 | 0 | 0.0009 | 0 | 0 | 0 |  | URS | ÚRS 24 01 | 0 | 0 |  | Specifikace | Běžná |  |  |  | POL3_0
|  | 1 : | [25 empty] | VV | 0
|  | 1 |  | 1 | [23 empty] | VV | 0
Díl: | 9 | Ostatní konstrukce a práce-bourání |  |  |  | 0 |  | 0 |  | 0 |  | 0 |  | 0.06 |  | 1.08 |  |  |  |  | 55.92 | [6 empty] | DIL
42 | 919735123R00 | Řezání stávajících krytů nebo podkladů betonových, hloubky přes 100 do 150 mm | m | 180 |  | 0 |  | 0 |  | 0 | 21 | 0 | 0 | 0 | 0 | 0 | 822-1 | RTS 24/ II | ÚRS 24 01 | 0.11 | 19.8 |  | Práce | Běžná |  |  |  | POL1_1
|  | včetně spotřeby vody | [25 empty] | SPI
|  | "demontáž stávající betonové podkladní desky v 1.PP" : | [25 empty] | VV | 0
|  | 90*2 : | [25 empty] | VV | 0
|  | 180 |  | 180 | [23 empty] | VV | 0
43 | 974031133R00 | Vysekání rýh v jakémkoliv zdivu cihelném v ploše do hloubky 50 mm, šířky do 100 mm | m | 120 |  | 0 |  | 0 |  | 0 | 21 | 0 | 0.00049 | 0.06 | 0.009 | 1.08 | 801-3 | RTS 24/ II | ÚRS 24 01 | 0.301 | 36.12 |  | Práce | Běžná |  |  |  | POL1_1
|  | "ve stávající stěně pro nové rozvody ZTI, včetně zednického vyspravení" : | [25 empty] | VV | 0
|  | 120 : | [25 empty] | VV | 0
|  | 120 |  | 120 | [23 empty] | VV | 0
Díl: | 997 | Přesun sutě |  |  |  | 0 |  | 0 |  | 0 |  | 0 |  | 0 |  | 0 |  |  |  |  | 0 | [6 empty] | DIL
44 | 997006519 | Příplatek k vodorovnému přemístění suti na skládku ZKD 1 km přes 1 km | t | 2684 |  | 0 |  | 0 |  | 0 | 21 | 0 | 0 | 0 | 0 | 0 |  | URS | ÚRS 24 01 | 0 | 0 |  | Práce | Běžná |  |  |  | POL1_1
|  | Poznámka k položce: | [25 empty] | POP
|  | Viz položka vodorovná doprava suti * vzdálenost skládky 10 km. | [25 empty] | POP
|  | (27+241,4)*10 : | [25 empty] | VV | 0
|  | 2684 |  | 2684 | [23 empty] | VV | 0
45 | 997221862 | Poplatek za uložení na recyklační skládce (skládkovné) stavebního odpadu z armovaného betonu pod, kódem 17 01 01 | t | 27 |  | 0 |  | 0 |  | 0 | 21 | 0 | 0 | 0 | 0 | 0 |  | URS | ÚRS 24 01 | 0 | 0 |  | Práce | Běžná |  |  |  | POL1_1
|  | "demontáž podlahy*objemová hmotnost" : | [25 empty] | VV | 0
|  | 90*0,8*0,15*2,5 : | [25 empty] | VV | 0
|  | 27 |  | 27 | [23 empty] | VV | 0
46 | 997221873 | Poplatek za uložení na recyklační skládce (skládkovné) stavebního odpadu zeminy a kamení zatříděného, do Katalogu odpadů pod kódem 17 05 04 | t | 241.4 |  | 0 |  | 0 |  | 0 | 21 | 0 | 0 | 0 | 0 | 0 |  | URS | ÚRS 24 01 | 0 | 0 |  | Práce | Běžná |  |  |  | POL1_1
|  | Poznámka k položce: | [25 empty] | POP
|  | Viz předchozí položky * objemová hmotnost. | [25 empty] | POP
|  | "přebytečná zemina z výkopku" : | [25 empty] | VV | 0
|  | 120,70*2,0 : | [25 empty] | VV | 0
|  | 241,4 |  | 241.4 | [23 empty] | VV | 0
Díl: | 711 | Izolace proti vodě, vlhkosti a plynům |  |  |  | 0 |  | 0 |  | 0 |  | 0 |  | 0.37 |  | 0 |  |  |  |  | 16.55 | [6 empty] | DIL
47 | 711141559R00 | Provedení izolace proti zemní vlhkosti pásy přitavením vodorovná, 1 vrstva, bez dodávky izolačních pásů, | m2 | 72 |  | 0 |  | 0 |  | 0 | 21 | 0 | 0.00041 | 0.03 | 0 | 0 | 800-711 | RTS 24/ II | ÚRS 24 01 | 0.22991 | 16.55 |  | Práce | Běžná |  |  |  | POL1_7
|  | "oprava stávající betonové podkladní desky pro novou ležatou kanalizaci v 1.PP" : | [25 empty] | VV | 0
|  | 90*0,8 : | [25 empty] | VV | 0
|  | 72 |  | 72 | [23 empty] | VV | 0
48 | 62832000 | pás asfaltový natavitelný oxidovaný s vložkou ze skleněné rohože typu V60 s jemnozrnným minerálním, posypem tl 3,0mm | m2 | 72 |  | 0 |  | 0 |  | 0 | 21 | 0 | 0.0047 | 0.34 | 0 | 0 |  | URS | ÚRS 24 01 | 0 | 0 |  | Specifikace | Běžná |  |  |  | POL3_0
|  | 90*0,8 : | [25 empty] | VV | 0
|  | 72 |  | 72 | [23 empty] | VV | 0
Díl: | 721 | Zdravotechnika - vnitřní kanalizace |  |  |  | 0 |  | 0 |  | 0 |  | 0 |  | 0.33 |  | 1.79 |  |  |  |  | 74.27 | [6 empty] | DIL
49 | 721140802R00 | Demontáž potrubí z litinových trub do DN 100 | m | 100 |  | 0 |  | 0 |  | 0 | 21 | 0 | 0 | 0 | 0.01492 | 1.49 | 800-721 | RTS 24/ II | ÚRS 24 01 | 0.413 | 41.3 |  | Práce | Běžná |  |  |  | POL1_7
|  | odpadního nebo dešťového, | [25 empty] | SPI
|  | "demontáž stávající kanalizace" : | [25 empty] | VV | 0
|  | 100 : | [25 empty] | VV | 0
|  | 100 |  | 100 | [23 empty] | VV | 0
50 | 721171808R00 | Demontáž potrubí z novodurových trub přes D 75 mm do D 114 mm | m | 150 |  | 0 |  | 0 |  | 0 | 21 | 0 | 0 | 0 | 0.00198 | 0.3 | 800-721 | RTS 24/ II | ÚRS 24 01 | 0.083 | 12.45 |  | Práce | Běžná |  |  |  | POL1_7
|  | odpadního nebo připojovacího, | [25 empty] | SPI
|  | "demontáž stávající kanalizace" : | [25 empty] | VV | 0
|  | 150 : | [25 empty] | VV | 0
|  | 150 |  | 150 | [23 empty] | VV | 0
51 | 721194105R00 | Zřízení přípojek na potrubí D 50 mm, materiál ve specifikaci | kus | 30 |  | 0 |  | 0 |  | 0 | 21 | 0 | 0 | 0 | 0 | 0 | 800-721 | RTS 24/ II | ÚRS 24 01 | 0.174 | 5.22 |  | Práce | Běžná |  |  |  | POL1_7
|  | vyvedení a upevnění odpadních výpustek, | [25 empty] | SPI
|  | Poznámka k položce: | [25 empty] | POP
|  | 30 : | [25 empty] | VV | 0
|  | 30 |  | 30 | [23 empty] | VV | 0
52 | 721194109R00 | Zřízení přípojek na potrubí D 110 mm, materiál ve specifikaci | kus | 10 |  | 0 |  | 0 |  | 0 | 21 | 0 | 0 | 0 | 0 | 0 | 800-721 | RTS 24/ II | ÚRS 24 01 | 0.259 | 2.59 |  | Práce | Běžná |  |  |  | POL1_7
|  | vyvedení a upevnění odpadních výpustek, | [25 empty] | SPI
|  | 10 : | [25 empty] | VV | 0
|  | 10 |  | 10 | [23 empty] | VV | 0
53 | 721290111R00 | Zkouška těsnosti kanalizace v objektech vodou, DN 125 | m | 255 |  | 0 |  | 0 |  | 0 | 21 | 0 | 0 | 0 | 0 | 0 | 800-721 | RTS 24/ II | ÚRS 24 01 | 0.048 | 12.24 |  | Práce | Běžná |  |  |  | POL1_7
|  | Poznámka k položce: | [25 empty] | POP
|  | 255 : | [25 empty] | VV | 0
|  | 255 |  | 255 | [23 empty] | VV | 0
54 | 998721101R00 | Přesun hmot pro vnitřní kanalizaci v objektech výšky do 6 m | t | 0.323 |  | 0 |  | 0 |  | 0 | 21 | 0 | 0 | 0 | 0 | 0 | 800-721 | RTS 24/ II | ÚRS 24 01 | 1.47 | 0.47 |  | Práce | Běžná |  |  |  | POL1_7
|  | 50 m vodorovně, měřeno od těžiště půdorysné plochy skládky do těžiště půdorysné plochy objektu | [25 empty] | SPI
55 | 721174024 | Potrubí kanalizační z PP odpadní DN 75 | m | 55 |  | 0 |  | 0 |  | 0 | 21 | 0 | 0.00059 | 0.03 | 0 | 0 |  | URS | ÚRS 24 01 | 0 | 0 |  | Práce | Běžná |  |  |  | POL1_7
|  | Poznámka k položce: | [25 empty] | POP
|  | Včetně tvarovek (kolena, odbočky, redukce apod.), kotvení, montáže. | [25 empty] | POP
|  | 55 : | [25 empty] | VV | 0
|  | 55 |  | 55 | [23 empty] | VV | 0
56 | 721174025 | Potrubí kanalizační z PP odpadní DN 110 | m | 105 |  | 0 |  | 0 |  | 0 | 21 | 0 | 0.00201 | 0.21 | 0 | 0 |  | URS | ÚRS 24 01 | 0 | 0 |  | Práce | Běžná |  |  |  | POL1_7
|  | Poznámka k položce: | [25 empty] | POP
|  | Včetně tvarovek (kolena, odbočky, redukce apod.), kotvení, montáže. | [25 empty] | POP
|  | 105 : | [25 empty] | VV | 0
|  | 105 |  | 105 | [23 empty] | VV | 0
57 | 721174041 | Potrubí kanalizační z PP připojovací DN 32 | m | 10 |  | 0 |  | 0 |  | 0 | 21 | 0 | 0.0004 | 0 | 0 | 0 |  | URS | ÚRS 24 01 | 0 | 0 |  | Práce | Běžná |  |  |  | POL1_7
|  | Poznámka k položce: | [25 empty] | POP
|  | Včetně tvarovek (kolena, odbočky, redukce apod.), kotvení, montáže. | [25 empty] | POP
|  | "odvod kondenzátu" : | [25 empty] | VV | 0
|  | 10 : | [25 empty] | VV | 0
|  | 10 |  | 10 | [23 empty] | VV | 0
58 | 721174043 | Potrubí kanalizační z PP připojovací DN 50 | m | 95 |  | 0 |  | 0 |  | 0 | 21 | 0 | 0.00048 | 0.05 | 0 | 0 |  | URS | ÚRS 24 01 | 0 | 0 |  | Práce | Běžná |  |  |  | POL1_7
|  | Poznámka k položce: | [25 empty] | POP
|  | Včetně tvarovek (kolena, odbočky, redukce apod.), kotvení, montáže. | [25 empty] | POP
|  | 95 : | [25 empty] | VV | 0
|  | 95 |  | 95 | [23 empty] | VV | 0
59 | 721211421 | Vpusť podlahová se svislým odtokem DN 50/75/110 mřížka nerez 115x115 | kus | 4 |  | 0 |  | 0 |  | 0 | 21 | 0 | 0.00101 | 0 | 0 | 0 |  | URS | ÚRS 24 01 | 0 | 0 |  | Práce | Běžná |  |  |  | POL1_7
|  | "VP" : | [25 empty] | VV | 0
|  | 2 : | [25 empty] | VV | 0
|  | "SKinv" : | [25 empty] | VV | 0
|  | 1 : | [25 empty] | VV | 0
|  | "vana" : | [25 empty] | VV | 0
|  | 1 : | [25 empty] | VV | 0
|  | 4 |  | 4 | [23 empty] | VV | 0
60 | 721211912 | Montáž vpustí podlahových DN 50/75 ostatní typ | kus | 4 |  | 0 |  | 0 |  | 0 | 21 | 0 | 0.00028 | 0 | 0 | 0 |  | URS | ÚRS 24 01 | 0 | 0 |  | Práce | Běžná |  |  |  | POL1_7
|  | "VP" : | [25 empty] | VV | 0
|  | 2 : | [25 empty] | VV | 0
|  | "SKinv" : | [25 empty] | VV | 0
|  | 1 : | [25 empty] | VV | 0
|  | "vana" : | [25 empty] | VV | 0
|  | 1 : | [25 empty] | VV | 0
|  | 4 |  | 4 | [23 empty] | VV | 0
61 | 721233112 | Střešní vtok polypropylen PP pro ploché střechy svislý odtok DN 110 | kus | 4 |  | 0 |  | 0 |  | 0 | 21 | 0 | 0.00212 | 0.01 | 0 | 0 |  | URS | ÚRS 24 01 | 0 | 0 |  | Práce | Běžná |  |  |  | POL1_7
|  | 4 : | [25 empty] | VV | 0
|  | 4 |  | 4 | [23 empty] | VV | 0
62 | 721242105 | Lapač střešních splavenin z PP se zápachovou klapkou a lapacím košem DN 110 | kus | 5 |  | 0 |  | 0 |  | 0 | 21 | 0 | 0.0015 | 0.01 | 0 | 0 |  | URS | ÚRS 24 01 | 0 | 0 |  | Práce | Běžná |  |  |  | POL1_7
|  | 5 : | [25 empty] | VV | 0
|  | 5 |  | 5 | [23 empty] | VV | 0
63 | 721273153 | Hlavice ventilační polypropylen PP DN 110 | kus | 2 |  | 0 |  | 0 |  | 0 | 21 | 0 | 0.00029 | 0 | 0 | 0 |  | URS | ÚRS 24 01 | 0 | 0 |  | Práce | Běžná |  |  |  | POL1_7
|  | 2 : | [25 empty] | VV | 0
|  | 2 |  | 2 | [23 empty] | VV | 0
64 | 286110860 | čistící kus odpadního systému tlumící zvuk DN 70 | kus | 10 |  | 0 |  | 0 |  | 0 | 21 | 0 | 0.0003 | 0 | 0 | 0 |  | URS | ÚRS 24 01 | 0 | 0 |  | Specifikace | Běžná |  |  |  | POL3_0
|  | 10 : | [25 empty] | VV | 0
|  | 10 |  | 10 | [23 empty] | VV | 0
65 | 286110870 | čistící kus odpadního systému tlumící zvuk DN 100 | kus | 10 |  | 0 |  | 0 |  | 0 | 21 | 0 | 0.0005 | 0.01 | 0 | 0 |  | URS | ÚRS 24 01 | 0 | 0 |  | Specifikace | Běžná |  |  |  | POL3_0
|  | Poznámka k položce: | [25 empty] | POP
|  | 10 : | [25 empty] | VV | 0
|  | 10 |  | 10 | [23 empty] | VV | 0
66 | 59081250 | manžeta požárně ochranná pro průchod PVC,PP,PE potrubí stěnami a stropy š 32mm D 75mm EI90 | kus | 10 |  | 0 |  | 0 |  | 0 | 21 | 0 | 0.0003 | 0 | 0 | 0 |  | URS | ÚRS 24 01 | 0 | 0 |  | Specifikace | Běžná |  |  |  | POL3_0
|  | Poznámka k položce: | [25 empty] | POP
|  | V místě prostupu požárním úsekem. | [25 empty] | POP
|  | 10 : | [25 empty] | VV | 0
|  | 10 |  | 10 | [23 empty] | VV | 0
67 | 59081251 | manžeta požárně ochranná pro průchod PVC,PP,PE potrubí stěnami a stropy š 32mm D 110mm EI90 | kus | 15 |  | 0 |  | 0 |  | 0 | 21 | 0 | 0.00035 | 0.01 | 0 | 0 |  | URS | ÚRS 24 01 | 0 | 0 |  | Specifikace | Běžná |  |  |  | POL3_0
|  | Poznámka k položce: | [25 empty] | POP
|  | 15 : | [25 empty] | VV | 0
|  | 15 |  | 15 | [23 empty] | VV | 0
Díl: | 722 | Zdravotechnika - vnitřní vodovod |  |  |  | 0 |  | 0 |  | 0 |  | 0 |  | 1.11 |  | 0.18 |  |  |  |  | 168.19 | [6 empty] | DIL
68 | 722130801R00 | Demontáž potrubí z ocelových trubek závitových do DN 25 | m | 30 |  | 0 |  | 0 |  | 0 | 21 | 0 | 0 | 0 | 0.00213 | 0.06 | 800-721 | RTS 24/ II | ÚRS 24 01 | 0.173 | 5.19 |  | Práce | Běžná |  |  |  | POL1_7
|  | Poznámka k položce: | [25 empty] | POP
|  | Viz stávající stav. | [25 empty] | POP
|  | 30 : | [25 empty] | VV | 0
|  | 30 |  | 30 | [23 empty] | VV | 0
69 | 722170804R00 | Demontáž potrubí z trubek z PH tlakových přes D 32 mm do D 63 mm | m | 400 |  | 0 |  | 0 |  | 0 | 21 | 0 | 0 | 0 | 0.00029 | 0.12 | 800-721 | RTS 24/ II | ÚRS 24 01 | 0.083 | 33.2 |  | Práce | Běžná |  |  |  | POL1_7
|  | Poznámka k položce: | [25 empty] | POP
|  | Viz stávající stav. | [25 empty] | POP
|  | 400 : | [25 empty] | VV | 0
|  | 400 |  | 400 | [23 empty] | VV | 0
70 | 722181221R00 | Izolace vodovodního potrubí návleková z trubic z pěnového polyetylenu s povrchovou ochrannou hliníkovou fólií zesílenou sklorohoží 5x5 mm, tloušťka stěny 6 mm, | m | 133 |  | 0 |  | 0 |  | 0 | 21 | 0 | 1e-05 | 0 | 0 | 0 | 800-721 | RTS 23/ I | ÚRS 24 01 | 0.135 | 17.96 |  | Práce | Běžná |  |  |  | POL1_7
|  | "rozvody studené pitné vody" : | [25 empty] | VV | 0
|  | 133 : | [25 empty] | VV | 0
|  | 133 |  | 133 | [23 empty] | VV | 0
71 | 722181222R00 | Izolace vodovodního potrubí návleková z trubic z pěnového polyetylenu s povrchovou ochrannou hliníkovou fólií zesílenou sklorohoží 5x5 mm, tloušťka stěny 9 mm, d 12 mm | m | 110 |  | 0 |  | 0 |  | 0 | 21 | 0 | 2e-05 | 0 | 0 | 0 | 800-721 | RTS 24/ II | ÚRS 24 01 | 0.135 | 14.85 |  | Práce | Běžná |  |  |  | POL1_7
|  | "rozvody studené vody, požární vody" : | [25 empty] | VV | 0
|  | 110 : | [25 empty] | VV | 0
|  | 110 |  | 110 | [23 empty] | VV | 0
72 | 722181223R00 | Izolace vodovodního potrubí návleková z trubic z pěnového polyetylenu s povrchovou ochrannou hliníkovou fólií zesílenou sklorohoží 5x5 mm, tloušťka stěny 13 mm, d 12 mm | m | 10 |  | 0 |  | 0 |  | 0 | 21 | 0 | 2e-05 | 0 | 0 | 0 | 800-721 | RTS 24/ II | ÚRS 24 01 | 0.135 | 1.35 |  | Práce | Běžná |  |  |  | POL1_7
|  | "rozvody studené vody" : | [25 empty] | VV | 0
|  | 10 : | [25 empty] | VV | 0
|  | 10 |  | 10 | [23 empty] | VV | 0
73 | 722220111R00 | Nástěnka nátrubková mosazná pro výtokový ventil, vnitřní závit, DN 15, PN 10, včetně dodávky materiálu | kus | 48 |  | 0 |  | 0 |  | 0 | 21 | 0 | 0.00063 | 0.03 | 0 | 0 | 800-721 | RTS 24/ II | ÚRS 24 01 | 0.272 | 13.06 |  | Práce | Běžná |  |  |  | POL1_7
|  | "u rohových kohoutů" : | [25 empty] | VV | 0
|  | 48 : | [25 empty] | VV | 0
|  | 48 |  | 48 | [23 empty] | VV | 0
74 | 722220121R00 | Nástěnka nátrubková mosazná pro baterii, vnitřní závit, DN 15, PN 10, včetně dodávky materiálu | pár | 6 |  | 0 |  | 0 |  | 0 | 21 | 0 | 0.00148 | 0.01 | 0 | 0 | 800-721 | RTS 24/ II | ÚRS 24 01 | 0.54 | 3.24 |  | Práce | Běžná |  |  |  | POL1_7
|  | 6 : | [25 empty] | VV | 0
|  | 6 |  | 6 | [23 empty] | VV | 0
75 | 722239101R00 | Montáž armatury závitové se dvěma závity G 1/2" | kus | 3 |  | 0 |  | 0 |  | 0 | 21 | 0 | 0 | 0 | 0 | 0 | 800-721 | RTS 24/ II | ÚRS 24 01 | 0.165 | 0.5 |  | Práce | Běžná |  |  |  | POL1_7
|  | Poznámka k položce: | [25 empty] | POP
|  | REGULAČNÍ ARMATURA S TERMICKÝM REGULAČNÍM NÁSTAVCEM PRO AUTOMATICKÉ ŘÍZENÍ TEPLOTY, VČ. AUTOMATICKÉ REGULACE PRŮTOČNÉHO MNOŽSTVÍ. | [25 empty] | POP |  | REGULAČNÍ ARMATURA S TERMICKÝM REGULAČNÍM NÁSTAVCEM PRO AUTOMATICKÉ ŘÍZENÍ TEPLOTY, VČ. AUTOMATICKÉ REGULACE PRŮTOČNÉHO MNOŽSTVÍ.
|  | "vyvažovací cirkulační ventil" : | [25 empty] | VV | 0
|  | 3 : | [25 empty] | VV | 0
|  | 3 |  | 3 | [23 empty] | VV | 0
76 | 722290226R00 | Dílčí tlakové zkoušky vodovodního potrubí závitového, do DN 50 | m | 600 |  | 0 |  | 0 |  | 0 | 21 | 0 | 0.00018 | 0.11 | 0 | 0 | 800-721 | RTS 24/ II | ÚRS 24 01 | 0.067 | 40.2 |  | Práce | Běžná |  |  |  | POL1_7
|  | 600 : | [25 empty] | VV | 0
|  | 600 |  | 600 | [23 empty] | VV | 0
77 | 722290234R00 | Proplach a dezinfekce vodovodního potrubí do DN 80 | m | 600 |  | 0 |  | 0 |  | 0 | 21 | 0 | 1e-05 | 0.01 | 0 | 0 | 800-721 | RTS 24/ II | ÚRS 24 01 | 0.062 | 37.2 |  | Práce | Běžná |  |  |  | POL1_7
|  | 600 : | [25 empty] | VV | 0
|  | 600 |  | 600 | [23 empty] | VV | 0
78 | 998722101R00 | Přesun hmot pro vnitřní vodovod v objektech výšky do 6 m | t | 1.088 |  | 0 |  | 0 |  | 0 | 21 | 0 | 0 | 0 | 0 | 0 | 800-721 | RTS 24/ II | ÚRS 24 01 | 1.327 | 1.44 |  | Práce | Běžná |  |  |  | POL1_7
|  | vodorovně do 50 m | [25 empty] | SPI
79 | 722130104 | Potrubí pro zavodněný požární systém ocelové hladké pozinkované spojované lisováním D 28x1,5 mm | m | 30 |  | 0 |  | 0 |  | 0 | 21 | 0 | 0.00112 | 0.03 | 0 | 0 |  | URS | ÚRS 24 01 | 0 | 0 |  | Práce | Běžná |  |  |  | POL1_7
|  | Poznámka k položce: | [25 empty] | POP
|  | Včetně tvarovek (kolena, odbočky, redukce apod.), kotvení, montáže. | [25 empty] | POP
|  | "vnitřní požární vodovod" : | [25 empty] | VV | 0
|  | 30 : | [25 empty] | VV | 0
|  | 30 |  | 30 | [23 empty] | VV | 0
80 | 722174002 | Potrubí vodovodní plastové PPR svar polyfúze PN 16 D 20x2,8 mm | m | 400 |  | 0 |  | 0 |  | 0 | 21 | 0 | 0.00084 | 0.34 | 0 | 0 |  | URS | ÚRS 24 01 | 0 | 0 |  | Práce | Běžná |  |  |  | POL1_7
|  | Poznámka k položce: | [25 empty] | POP
|  | Včetně tvarovek (kolena, odbočky, redukce apod.), kotvení, montáže. | [25 empty] | POP
|  | 400 : | [25 empty] | VV | 0
|  | 400 |  | 400 | [23 empty] | VV | 0
81 | 722174003 | Potrubí vodovodní plastové PPR svar polyfúze PN 16 D 25x3,5 mm | m | 70 |  | 0 |  | 0 |  | 0 | 21 | 0 | 0.00116 | 0.08 | 0 | 0 |  | URS | ÚRS 24 01 | 0 | 0 |  | Práce | Běžná |  |  |  | POL1_7
|  | Poznámka k položce: | [25 empty] | POP
|  | Včetně tvarovek (kolena, odbočky, redukce apod.), kotvení, montáže. | [25 empty] | POP
|  | 70 : | [25 empty] | VV | 0
|  | 70 |  | 70 | [23 empty] | VV | 0
82 | 722174004 | Potrubí vodovodní plastové PPR svar polyfúze PN 16 D 32x4,4 mm | m | 20 |  | 0 |  | 0 |  | 0 | 21 | 0 | 0.00144 | 0.03 | 0 | 0 |  | URS | ÚRS 24 01 | 0 | 0 |  | Práce | Běžná |  |  |  | POL1_7
|  | Poznámka k položce: | [25 empty] | POP
|  | Včetně tvarovek (kolena, odbočky, redukce apod.), kotvení, montáže. | [25 empty] | POP
|  | 20 : | [25 empty] | VV | 0
|  | 20 |  | 20 | [23 empty] | VV | 0
83 | 722174005 | Potrubí vodovodní plastové PPR svar polyfúze PN 16 D 40x5,5 mm | m | 70 |  | 0 |  | 0 |  | 0 | 21 | 0 | 0.00281 | 0.2 | 0 | 0 |  | URS | ÚRS 24 01 | 0 | 0 |  | Práce | Běžná |  |  |  | POL1_7
|  | Poznámka k položce: | [25 empty] | POP
|  | Včetně tvarovek (kolena, odbočky, redukce apod.), kotvení, montáže. | [25 empty] | POP
|  | 70 : | [25 empty] | VV | 0
|  | 70 |  | 70 | [23 empty] | VV | 0
84 | 722174006 | Potrubí vodovodní plastové PPR svar polyfúze PN 16 D 50x6,9 mm | m | 10 |  | 0 |  | 0 |  | 0 | 21 | 0 | 0.00362 | 0.04 | 0 | 0 |  | URS | ÚRS 24 01 | 0 | 0 |  | Práce | Běžná |  |  |  | POL1_7
|  | Poznámka k položce: | [25 empty] | POP
|  | Včetně tvarovek (kolena, odbočky, redukce apod.), kotvení, montáže. | [25 empty] | POP
|  | 10 : | [25 empty] | VV | 0
|  | 10 |  | 10 | [23 empty] | VV | 0
85 | 722181251 | Ochrana vodovodního potrubí přilepenými termoizolačními trubicemi z PE tl přes 20 do 25 mm DN do 22, mm | m | 266 |  | 0 |  | 0 |  | 0 | 21 | 0 | 0.0002 | 0.05 | 0 | 0 |  | URS | ÚRS 24 01 | 0 | 0 |  | Práce | Běžná |  |  |  | POL1_7
|  | "rozvody teplé vody, cirkulace" : | [25 empty] | VV | 0
|  | 266 : | [25 empty] | VV | 0
|  | 266 |  | 266 | [23 empty] | VV | 0
86 | 722181252 | Ochrana vodovodního potrubí přilepenými termoizolačními trubicemi z PE tl přes 20 do 25 mm DN přes, 22 do 45 mm | m | 80 |  | 0 |  | 0 |  | 0 | 21 | 0 | 0.00024 | 0.02 | 0 | 0 |  | URS | ÚRS 24 01 | 0 | 0 |  | Práce | Běžná |  |  |  | POL1_7
|  | "rozvody teplé vody" : | [25 empty] | VV | 0
|  | 80 : | [25 empty] | VV | 0
|  | 80 |  | 80 | [23 empty] | VV | 0
87 | 722224115 | Kohout plnicí nebo vypouštěcí G 1/2" PN 10 s jedním závitem | kus | 28 |  | 0 |  | 0 |  | 0 | 21 | 0 | 0.00022 | 0.01 | 0 | 0 |  | URS | ÚRS 24 01 | 0 | 0 |  | Práce | Běžná |  |  |  | POL1_7
|  | Poznámka k položce: | [25 empty] | POP
|  | Včetně přechodky na plast. potrubí. | [25 empty] | POP
|  | 28 : | [25 empty] | VV | 0
|  | 28 |  | 28 | [23 empty] | VV | 0
88 | 722232043 | Kohout kulový přímý G 1/2" PN 42 do 185°C vnitřní závit | kus | 26 |  | 0 |  | 0 |  | 0 | 21 | 0 | 0.00021 | 0.01 | 0 | 0 |  | URS | ÚRS 24 01 | 0 | 0 |  | Práce | Běžná |  |  |  | POL1_7
|  | Poznámka k položce: | [25 empty] | POP
|  | Včetně přechodky na plast. potrubí. | [25 empty] | POP
|  | 26 : | [25 empty] | VV | 0
|  | 26 |  | 26 | [23 empty] | VV | 0
89 | 722232044 | Kohout kulový přímý G 3/4" PN 42 do 185°C vnitřní závit | kus | 2 |  | 0 |  | 0 |  | 0 | 21 | 0 | 0.00034 | 0 | 0 | 0 |  | URS | ÚRS 24 01 | 0 | 0 |  | Práce | Běžná |  |  |  | POL1_7
|  | 2 : | [25 empty] | VV | 0
|  | 2 |  | 2 | [23 empty] | VV | 0
90 | 722232045 | Kohout kulový přímý G 1" PN 42 do 185°C vnitřní závit | kus | 2 |  | 0 |  | 0 |  | 0 | 21 | 0 | 0.0005 | 0 | 0 | 0 |  | URS | ÚRS 24 01 | 0 | 0 |  | Práce | Běžná |  |  |  | POL1_7
|  | Poznámka k položce: | [25 empty] | POP
|  | Včetně přechodky na plast. potrubí. | [25 empty] | POP
|  | 2 : | [25 empty] | VV | 0
|  | 2 |  | 2 | [23 empty] | VV | 0
91 | 722232046 | Kohout kulový přímý G 5/4" PN 42 do 185°C vnitřní závit | kus | 2 |  | 0 |  | 0 |  | 0 | 21 | 0 | 0.0007 | 0 | 0 | 0 |  | URS | ÚRS 24 01 | 0 | 0 |  | Práce | Běžná |  |  |  | POL1_7
|  | 2 : | [25 empty] | VV | 0
|  | 2 |  | 2 | [23 empty] | VV | 0
92 | 722232171 | Kohout kulový rohový G 1/2" PN 42 do 185°C plnoprůtokový s vnějším a vnitřním závitem | kus | 48 |  | 0 |  | 0 |  | 0 | 21 | 0 | 0.00028 | 0.01 | 0 | 0 |  | URS | ÚRS 24 01 | 0 | 0 |  | Práce | Běžná |  |  |  | POL1_7
|  | Poznámka k položce: | [25 empty] | POP
|  | Včetně flexibilní ocelové hadičky. | [25 empty] | POP
|  | Včetně přechodky na plast. potrubí. | [25 empty] | POP
|  | 48 : | [25 empty] | VV | 0
|  | 48 |  | 48 | [23 empty] | VV | 0
93 | 722232503 | Potrubní oddělovač G 1" PN 10 do 65°C vnější závit | kus | 1 |  | 0 |  | 0 |  | 0 | 21 | 0 | 0.00232 | 0 | 0 | 0 |  | URS | ÚRS 24 01 | 0 | 0 |  | Práce | Běžná |  |  |  | POL1_7
|  | "oddělení požárního vodovodu" : | [25 empty] | VV | 0
|  | 1 : | [25 empty] | VV | 0
|  | 1 |  | 1 | [23 empty] | VV | 0
94 | 722250132 | Hydrantový systém s tvarově stálou hadicí D 25 x 20 m celoplechový | soubor | 3 |  | 0 |  | 0 |  | 0 | 21 | 0 | 0.0282 | 0.08 | 0 | 0 |  | URS | ÚRS 24 01 | 0 | 0 |  | Práce | Běžná |  |  |  | POL1_7
|  | 3 : | [25 empty] | VV | 0
|  | 3 |  | 3 | [23 empty] | VV | 0
95 | 551R01 | vyvažovací cirkulační ventil 1/2" | kus | 3 |  | 0 |  | 0 |  | 0 | 21 | 0 | 0.00184 | 0.01 | 0 | 0 |  | URS | ÚRS 24 01 | 0 | 0 |  | Specifikace | Běžná |  |  |  | POL3_0
|  | Poznámka k položce: | [25 empty] | POP
|  | REGULAČNÍ ARMATURA "ALWA-KOMBI-4" S TERMICKÝM REGULAČNÍM NÁSTAVCEM PRO AUTOMATICKÉ ŘÍZENÍ TEPLOTY, VČ. AUTOMATICKÉ REGULACE PRŮTOČNÉHO MNOŽSTVÍ. | [25 empty] | POP |  | REGULAČNÍ ARMATURA "ALWA-KOMBI-4" S TERMICKÝM REGULAČNÍM NÁSTAVCEM PRO AUTOMATICKÉ ŘÍZENÍ TEPLOTY, VČ. AUTOMATICKÉ REGULACE PRŮTOČNÉHO MNOŽSTVÍ.
|  | 3 : | [25 empty] | VV | 0
|  | 3 |  | 3 | [23 empty] | VV | 0
96 | 59816122 | tmel silikonový žáruvzdorný bílý do 250 °C | kus | 80 |  | 0 |  | 0 |  | 0 | 21 | 0 | 0.0005 | 0.04 | 0 | 0 |  | URS | ÚRS 24 01 | 0 | 0 |  | Specifikace | Běžná |  |  |  | POL3_0
|  | Poznámka k položce: | [25 empty] | POP
|  | Utěsnění prostupů vnitřního vodovodu požárními úseky. | [25 empty] | POP
|  | Včetně montáže. | [25 empty] | POP
|  | "v místech prostupů" : | [25 empty] | VV | 0
|  | 80 : | [25 empty] | VV | 0
|  | 80 |  | 80 | [23 empty] | VV | 0
Díl: | 725 | Zdravotechnika - zařizovací předměty |  |  |  | 0 |  | 0 |  | 0 |  | 0 |  | 0.58 |  | 0.95 |  |  |  |  | 35.51 | [6 empty] | DIL
97 | 725110814R00 | Demontáž klozetů kombinovaných | soubor | 8 |  | 0 |  | 0 |  | 0 | 21 | 0 | 0 | 0 | 0.0342 | 0.27 | 800-721 | RTS 24/ II | ÚRS 24 01 | 0.465 | 3.72 |  | Práce | Běžná |  |  |  | POL1_7
|  | Poznámka k položce: | [25 empty] | POP
|  | Viz stávající stav. | [25 empty] | POP
|  | 8 : | [25 empty] | VV | 0
|  | 8 |  | 8 | [23 empty] | VV | 0
98 | 725210821R00 | Demontáž umyvadel umyvadel bez výtokových armatur | soubor | 18 |  | 0 |  | 0 |  | 0 | 21 | 0 | 0 | 0 | 0.01946 | 0.35 | 800-721 | RTS 24/ II | ÚRS 24 01 | 0.382 | 6.88 |  | Práce | Běžná |  |  |  | POL1_7
|  | Poznámka k položce: | [25 empty] | POP
|  | Viz stávající stav. | [25 empty] | POP
|  | 18 : | [25 empty] | VV | 0
|  | 18 |  | 18 | [23 empty] | VV | 0
99 | 725240811R00 | Demontáž sprchových kabin a mís kabin bez výtokových armatur | soubor | 1 |  | 0 |  | 0 |  | 0 | 21 | 0 | 0 | 0 | 0.088 | 0.09 | 800-721 | RTS 24/ II | ÚRS 24 01 | 0.693 | 0.69 |  | Práce | Běžná |  |  |  | POL1_7
|  | 1 : | [25 empty] | VV | 0
|  | 1 |  | 1 | [23 empty] | VV | 0
100 | 725310821R00 | Demontáž dřezů jednodílných na konzolách | soubor | 2 |  | 0 |  | 0 |  | 0 | 21 | 0 | 0 | 0 | 0.01707 | 0.03 | 800-721 | RTS 24/ II | ÚRS 24 01 | 0.362 | 0.72 |  | Práce | Běžná |  |  |  | POL1_7
|  | bez výtokových armatur, | [25 empty] | SPI
|  | 2 : | [25 empty] | VV | 0
|  | 2 |  | 2 | [23 empty] | VV | 0
101 | 725310823R00 | Demontáž dřezů jednodílných v kuchyňské sestavě | soubor | 2 |  | 0 |  | 0 |  | 0 | 21 | 0 | 0 | 0 | 0.0092 | 0.02 | 800-721 | RTS 24/ II | ÚRS 24 01 | 0.465 | 0.93 |  | Práce | Běžná |  |  |  | POL1_7
|  | bez výtokových armatur, | [25 empty] | SPI
|  | 2 : | [25 empty] | VV | 0
|  | 2 |  | 2 | [23 empty] | VV | 0
102 | 725330820R00 | Demontáž výlevek diturvitových | soubor | 2 |  | 0 |  | 0 |  | 0 | 21 | 0 | 0 | 0 | 0.0347 | 0.07 | 800-721 | RTS 24/ II | ÚRS 24 01 | 0.569 | 1.14 |  | Práce | Běžná |  |  |  | POL1_7
|  | bez výtokových armatur a bez nádrže a splachovacího potrubí, | [25 empty] | SPI
|  | 2 : | [25 empty] | VV | 0
|  | 2 |  | 2 | [23 empty] | VV | 0
103 | 725810811R00 | Demontáž výtokových ventilů nástěnných | kus | 10 |  | 0 |  | 0 |  | 0 | 21 | 0 | 0 | 0 | 0.00049 | 0 | 800-721 | RTS 24/ II | ÚRS 24 01 | 0.114 | 1.14 |  | Práce | Běžná |  |  |  | POL1_7
|  | Poznámka k položce: | [25 empty] | POP
|  | Viz stávající stav. | [25 empty] | POP
|  | 10 : | [25 empty] | VV | 0
|  | 10 |  | 10 | [23 empty] | VV | 0
104 | 725820801R00 | Demontáž baterií nástěnných do G 3/4" | soubor | 30 |  | 0 |  | 0 |  | 0 | 21 | 0 | 0 | 0 | 0.00156 | 0.05 | 800-721 | RTS 24/ II | ÚRS 24 01 | 0.217 | 6.51 |  | Práce | Běžná |  |  |  | POL1_7
|  | Poznámka k položce: | [25 empty] | POP
|  | Viz stávající stav. | [25 empty] | POP
|  | 30 : | [25 empty] | VV | 0
|  | 30 |  | 30 | [23 empty] | VV | 0
105 | 725980121R00 | Dvířka z plastu, 150 x 150 mm, včetně dodávky materiálu | kus | 35 |  | 0 |  | 0 |  | 0 | 21 | 0 | 0.0005 | 0.02 | 0 | 0 | 800-721 | RTS 24/ II | ÚRS 24 01 | 0.37 | 12.95 |  | Práce | Běžná |  |  |  | POL1_7
|  | Poznámka k položce: | [25 empty] | POP
|  | Pro přístup k čistícím kusům a kondenzačním sifonům, uzavíracím armaturám, protipožárních manžet. | [25 empty] | POP
|  | "přístup k čistícím kusům, kondenzačním sifonům, armaturám" : | [25 empty] | VV | 0
|  | 35 : | [25 empty] | VV | 0
|  | 35 |  | 35 | [23 empty] | VV | 0
106 | 998725101R00 | Přesun hmot pro zařizovací předměty v objektech výšky do 6 m | t | 0.546 |  | 0 |  | 0 |  | 0 | 21 | 0 | 0 | 0 | 0 | 0 | 800-721 | RTS 24/ II | ÚRS 24 01 | 1.517 | 0.83 |  | Práce | Běžná |  |  |  | POL1_7
|  | vodorovně do 50 m | [25 empty] | SPI
107 | 725112022 | Klozet keramický závěsný na nosné stěny s hlubokým splachováním odpad vodorovný | soubor | 8 |  | 0 |  | 0 |  | 0 | 21 | 0 | 0.01697 | 0.14 | 0 | 0 |  | URS | ÚRS 24 01 | 0 | 0 |  | Práce | Běžná |  |  |  | POL1_7
|  | "WC" : | [25 empty] | VV | 0
|  | 7 : | [25 empty] | VV | 0
|  | "WCinv" : | [25 empty] | VV | 0
|  | 1 : | [25 empty] | VV | 0
|  | 8 |  | 8 | [23 empty] | VV | 0
108 | 725211616 | Umyvadlo keramické bílé šířky 550 mm s krytem na sifon připevněné na stěnu šrouby | soubor | 11 |  | 0 |  | 0 |  | 0 | 21 | 0 | 0.02073 | 0.23 | 0 | 0 |  | URS | ÚRS 24 01 | 0 | 0 |  | Práce | Běžná |  |  |  | POL1_7
|  | "U" : | [25 empty] | VV | 0
|  | 11 : | [25 empty] | VV | 0
|  | 11 |  | 11 | [23 empty] | VV | 0
109 | 725211681 | Umyvadlo keramické bílé zdravotní šířky 640 mm připevněné na stěnu šrouby | soubor | 1 |  | 0 |  | 0 |  | 0 | 21 | 0 | 0.01921 | 0.02 | 0 | 0 |  | URS | ÚRS 24 01 | 0 | 0 |  | Práce | Běžná |  |  |  | POL1_7
|  | "Uinv" : | [25 empty] | VV | 0
|  | 1 : | [25 empty] | VV | 0
|  | 1 |  | 1 | [23 empty] | VV | 0
110 | 725211701 | Umývátko keramické bílé stěnové šířky 400 mm připevněné na stěnu šrouby | soubor | 3 |  | 0 |  | 0 |  | 0 | 21 | 0 | 0.00946 | 0.03 | 0 | 0 |  | URS | ÚRS 24 01 | 0 | 0 |  | Práce | Běžná |  |  |  | POL1_7
|  | "Um" : | [25 empty] | VV | 0
|  | 3 : | [25 empty] | VV | 0
|  | 3 |  | 3 | [23 empty] | VV | 0
111 | 725220842 | Demontáž van ocelových volně stojících | soubor | 2 |  | 0 |  | 0 |  | 0 | 21 | 0 | 0 | 0 | 0.0329 | 0.07 |  | URS | ÚRS 24 01 | 0 | 0 |  | Práce | Běžná |  |  |  | POL1_7
|  | Poznámka k položce: | [25 empty] | POP
|  | Viz stávající stav. | [25 empty] | POP
|  | 2 : | [25 empty] | VV | 0
|  | 2 |  | 2 | [23 empty] | VV | 0
112 | 725241112 | Vanička sprchová akrylátová čtvercová 900x900 mm | soubor | 2 |  | 0 |  | 0 |  | 0 | 21 | 0 | 0.01452 | 0.03 | 0 | 0 |  | URS | ÚRS 24 01 | 0 | 0 |  | Práce | Běžná |  |  |  | POL1_7
|  | "SK" : | [25 empty] | VV | 0
|  | 2 : | [25 empty] | VV | 0
|  | 2 |  | 2 | [23 empty] | VV | 0
113 | 725331111 | Výlevka bez výtokových armatur keramická se sklopnou plastovou mřížkou 500 mm | soubor | 2 |  | 0 |  | 0 |  | 0 | 21 | 0 | 0.01475 | 0.03 | 0 | 0 |  | URS | ÚRS 24 01 | 0 | 0 |  | Práce | Běžná |  |  |  | POL1_7
|  | "VL" : | [25 empty] | VV | 0
|  | 2 : | [25 empty] | VV | 0
|  | 2 |  | 2 | [23 empty] | VV | 0
114 | 725821312 | Baterie dřezová nástěnná páková s otáčivým kulatým ústím a délkou ramínka 300 mm | soubor | 4 |  | 0 |  | 0 |  | 0 | 21 | 0 | 0.00172 | 0.01 | 0 | 0 |  | URS | ÚRS 24 01 | 0 | 0 |  | Práce | Běžná |  |  |  | POL1_7
|  | "VL" : | [25 empty] | VV | 0
|  | 2 : | [25 empty] | VV | 0
|  | "DD" : | [25 empty] | VV | 0
|  | 2 : | [25 empty] | VV | 0
|  | 4 |  | 4 | [23 empty] | VV | 0
115 | 725821329 | Baterie dřezová stojánková páková s vytahovací sprškou | soubor | 3 |  | 0 |  | 0 |  | 0 | 21 | 0 | 0.0018 | 0.01 | 0 | 0 |  | URS | ÚRS 24 01 | 0 | 0 |  | Práce | Běžná |  |  |  | POL1_7
|  | "(D)" : | [25 empty] | VV | 0
|  | 3 : | [25 empty] | VV | 0
|  | 3 |  | 3 | [23 empty] | VV | 0
116 | 725822612 | Baterie umyvadlová stojánková páková s výpustí | soubor | 15 |  | 0 |  | 0 |  | 0 | 21 | 0 | 0.00184 | 0.03 | 0 | 0 |  | URS | ÚRS 24 01 | 0 | 0 |  | Práce | Běžná |  |  |  | POL1_7
|  | Poznámka k položce: | [25 empty] | POP
|  | Označeno ve výkrese "U". | [25 empty] | POP
|  | "U" : | [25 empty] | VV | 0
|  | 11 : | [25 empty] | VV | 0
|  | "Um" : | [25 empty] | VV | 0
|  | 3 : | [25 empty] | VV | 0
|  | "Uinv = s loketní pákou" : | [25 empty] | VV | 0
|  | 1 : | [25 empty] | VV | 0
|  | 15 |  | 15 | [23 empty] | VV | 0
117 | 725841321 | Baterie sprchová nástěnná klasická s roztečí 100 mm | soubor | 3 |  | 0 |  | 0 |  | 0 | 21 | 0 | 0.00211 | 0.01 | 0 | 0 |  | URS | ÚRS 24 01 | 0 | 0 |  | Práce | Běžná |  |  |  | POL1_7
|  | "SK" : | [25 empty] | VV | 0
|  | 2 : | [25 empty] | VV | 0
|  | "SKinv" : | [25 empty] | VV | 0
|  | 1 : | [25 empty] | VV | 0
|  | 3 |  | 3 | [23 empty] | VV | 0
118 | 725861102 | Zápachová uzávěrka pro umyvadla DN 40 | kus | 14 |  | 0 |  | 0 |  | 0 | 21 | 0 | 0.00024 | 0 | 0 | 0 |  | URS | ÚRS 24 01 | 0 | 0 |  | Práce | Běžná |  |  |  | POL1_7
|  | "U" : | [25 empty] | VV | 0
|  | 11 : | [25 empty] | VV | 0
|  | "Um" : | [25 empty] | VV | 0
|  | 3 : | [25 empty] | VV | 0
|  | 14 |  | 14 | [23 empty] | VV | 0
119 | 725861312 | Zápachová uzávěrka pro umyvadlo DN 40 podomítková | kus | 1 |  | 0 |  | 0 |  | 0 | 21 | 0 | 0.00055 | 0 | 0 | 0 |  | URS | ÚRS 24 01 | 0 | 0 |  | Práce | Běžná |  |  |  | POL1_7
|  | "Uinv" : | [25 empty] | VV | 0
|  | 1 : | [25 empty] | VV | 0
|  | 1 |  | 1 | [23 empty] | VV | 0
120 | 725862103 | Zápachová uzávěrka pro dřezy DN 40/50 | kus | 7 |  | 0 |  | 0 |  | 0 | 21 | 0 | 0.00028 | 0 | 0 | 0 |  | URS | ÚRS 24 01 | 0 | 0 |  | Práce | Běžná |  |  |  | POL1_7
|  | 7 : | [25 empty] | VV | 0
|  | 7 |  | 7 | [23 empty] | VV | 0
121 | 725865311 | Zápachová uzávěrka sprchových van DN 40/50 s kulovým kloubem na odtoku | kus | 2 |  | 0 |  | 0 |  | 0 | 21 | 0 | 0.00075 | 0 | 0 | 0 |  | URS | ÚRS 24 01 | 0 | 0 |  | Práce | Běžná |  |  |  | POL1_7
|  | "SK" : | [25 empty] | VV | 0
|  | 2 : | [25 empty] | VV | 0
|  | 2 |  | 2 | [23 empty] | VV | 0
122 | 725865501 | Odpadní souprava DN 40/50 se zápachovou uzávěrkou | kus | 8 |  | 0 |  | 0 |  | 0 | 21 | 0 | 0.00128 | 0.01 | 0 | 0 |  | URS | ÚRS 24 01 | 0 | 0 |  | Práce | Běžná |  |  |  | POL1_7
|  | "pračky, myčky, kondenzát" : | [25 empty] | VV | 0
|  | 8 : | [25 empty] | VV | 0
|  | 8 |  | 8 | [23 empty] | VV | 0
123 | 55167394 | sedátko klozetové duroplastové bílé antibakteriální | kus | 8 |  | 0 |  | 0 |  | 0 | 21 | 0 | 0.00128 | 0.01 | 0 | 0 |  | URS | ÚRS 24 01 | 0 | 0 |  | Specifikace | Běžná |  |  |  | POL3_0
|  | "s poklopem" : | [25 empty] | VV | 0
|  | 7 : | [25 empty] | VV | 0
|  | "bez poklopu" : | [25 empty] | VV | 0
|  | 1 : | [25 empty] | VV | 0
|  | 8 |  | 8 | [23 empty] | VV | 0
Díl: | 726 | Zdravotechnika - předstěnové instalace |  |  |  | 0 |  | 0 |  | 0 |  | 0 |  | 0.24 |  | 0 |  |  |  |  | 0 | [6 empty] | DIL
124 | 726131001 | Instalační předstěna pro umyvadlo do v 1120 mm se stojánkovou baterií do lehkých stěn s kovovou kcí | soubor | 5 |  | 0 |  | 0 |  | 0 | 21 | 0 | 0.012 | 0.06 | 0 | 0 |  | URS | ÚRS 24 01 | 0 | 0 |  | Práce | Běžná |  |  |  | POL1_7
|  | "U" : | [25 empty] | VV | 0
|  | 4 : | [25 empty] | VV | 0
|  | "Uinv" : | [25 empty] | VV | 0
|  | 1 : | [25 empty] | VV | 0
|  | 5 |  | 5 | [23 empty] | VV | 0
125 | 726131031 | Instalační předstěna pro podpěry a madla v 1120 mm do lehkých stěn s kovovou kcí | soubor | 1 |  | 0 |  | 0 |  | 0 | 21 | 0 | 0.0117 | 0.01 | 0 | 0 |  | URS | ÚRS 24 01 | 0 | 0 |  | Práce | Běžná |  |  |  | POL1_7
|  | "WCinv" : | [25 empty] | VV | 0
|  | 1 : | [25 empty] | VV | 0
|  | 1 |  | 1 | [23 empty] | VV | 0
126 | 726131041 | Instalační předstěna pro klozet závěsný v 1120 mm s ovládáním zepředu do lehkých stěn s kovovou kcí | soubor | 9 |  | 0 |  | 0 |  | 0 | 21 | 0 | 0.01665 | 0.15 | 0 | 0 |  | URS | ÚRS 24 01 | 0 | 0 |  | Práce | Běžná |  |  |  | POL1_7
|  | Poznámka k položce: | [25 empty] | POP
|  | Včetně tlačítka. | [25 empty] | POP
|  | "WC" : | [25 empty] | VV | 0
|  | 7 : | [25 empty] | VV | 0
|  | "VL" : | [25 empty] | VV | 0
|  | 2 : | [25 empty] | VV | 0
|  | 9 |  | 9 | [23 empty] | VV | 0
127 | 726131043 | Instalační předstěna pro klozet závěsný v 1120 mm s ovládáním zepředu pro postižené do stěn s kov, kcí | soubor | 1 |  | 0 |  | 0 |  | 0 | 21 | 0 | 0.01765 | 0.02 | 0 | 0 |  | URS | ÚRS 24 01 | 0 | 0 |  | Práce | Běžná |  |  |  | POL1_7
|  | Poznámka k položce: | [25 empty] | POP
|  | Včetně tlačítka. | [25 empty] | POP
|  | "WCinv" : | [25 empty] | VV | 0
|  | 1 : | [25 empty] | VV | 0
|  | 1 |  | 1 | [23 empty] | VV | 0
128 | 998726111 | Přesun hmot tonážní pro instalační prefabrikáty v objektech v do 6 m | t | 0.239 |  | 0 |  | 0 |  | 0 | 21 | 0 | 0 | 0 | 0 | 0 |  | URS | ÚRS 24 01 | 0 | 0 |  | Práce | Běžná |  |  |  | POL1_7
[26 empty] | 12 | 21 | DPH
| Celkem |  |  |  |  | 0 | [19 empty] | 0 | 0 | SUM
END
Note on S6: Jedná se o informaci, zda se jedná o položku, která je do rozpočtu zadána z cenové soustavy RTS, nebo vlastní.
Note on T6: Jedná se o název CÚ, která je zadána u položky rozpočtu

## 001 010 Pol
Položkový soupis prací a dodávek | [27 empty] | #TypZaznamu#
S: | 2023020 | Rozšíření služeb denního stacionáře v Karviné | [25 empty] | STA
O: | 001 | Rozšíření služeb denního stacionáře v Karviné | [22 empty] | STA |  |  | OBJ
R: | 010 | Vzduchotechnika | [25 empty] | ROZ
P.č. | Číslo položky | Název položky | MJ | Množství | Cena / MJ | Celkem | Dodávka | Dodávka celk. | Montáž | Montáž celk. | DPH | Cena s DPH | Hmotnost / MJ | Hmotnost celk.(t) | Dem. hmotnost / MJ | Dem. hmotnost celk.(t) | Ceník | Cen. soustava / platnost | Cenová úroveň | Nhod / MJ | Nhod celk. | Dodavatel | Typ položky | Stav položky
Díl: | 1A | ZAŘÍZENÍ Č.1 - VĚTRÁNÍ MÍSTNOSTI č. 0.13, 0.14 a 0.15 |  |  |  | 0 |  | 0 |  | 0 |  | 0 |  | 0 |  | 0 |  |  |  |  | 0.6 | [6 empty] | DIL
1 | 100101_R | D + M vzduchotechnická jednotka | kus | 1 |  | 0 |  | 0 |  | 0 | 21 | 0 | 0 | 0 | 0 | 0 |  | Vlastní | Indiv | 0.6 | 0.6 |  | Práce | Běžná |  |  |  | POL1_
|  | Vzduchotechnická jednotka Vp=785m3/h, Vo=785m3/h (200Pa) vybavená filtry přiváděného a odsávaného vzduchu filtrační třídy F7 pro přívod a třídy M5 pro odtah, protiproudým rekuperátorem s účinností 78%, ventilátory pro přívod a odsávání vzduchu : | [25 empty] | VV | 0
|  | a elektrickým dohřívačem o výkonu 1.2kW. Pi=2.0kW, 16A-B, 1f/230V, ŠxVxH/ váha - 795x1026x768mm/ 88kg, vč. regulačních klapek se servopohonem a ovladacím panelem : | [25 empty] | VV | 0
|  | 1 |  | 1 | [23 empty] | VV | 0
2 | 100102_R | D + M Čidlo pro detekci kouře | kus | 1 |  | 0 |  | 0 |  | 0 | 21 | 0 | 0 | 0 | 0 | 0 |  | Vlastní | Indiv | 0 | 0 |  | Práce | Běžná |  |  |  | POL1_
3 | 100103_R | Zprovoznění VZT zařízení | kpl | 1 |  | 0 |  | 0 |  | 0 | 21 | 0 | 0 | 0 | 0 | 0 |  | Vlastní | Indiv | 0 | 0 |  | Práce | Běžná |  |  |  | POL1_
4 | 100104_R | D + M Flexibilní tlumič hluku 250/50mm | kus | 4 |  | 0 |  | 0 |  | 0 | 21 | 0 | 0 | 0 | 0 | 0 |  | Vlastní | Indiv | 0 | 0 |  | Práce | Běžná |  |  |  | POL1_
5 | 100105_R | D + M Kovový talířový ventil pro přívod vzduchu, DN 200 | kus | 1 |  | 0 |  | 0 |  | 0 | 21 | 0 | 0 | 0 | 0 | 0 |  | Vlastní | Kalkul | 0 | 0 |  | Práce | Běžná |  |  |  | POL1_
6 | 100106_R | D + M Dvouřadá vyústka s regulací do kruhového potrubí 725x85mm | kus | 4 |  | 0 |  | 0 |  | 0 | 21 | 0 | 0 | 0 | 0 | 0 |  | Vlastní | Kalkul | 0 | 0 |  | Práce | Běžná |  |  |  | POL1_
7 | 100107_R | D + M Dvouřadá vyústka s regulací do kruhového potrubí 325x85mm | kus | 1 |  | 0 |  | 0 |  | 0 | 21 | 0 | 0 | 0 | 0 | 0 |  | Vlastní | Kalkul | 0 | 0 |  | Práce | Běžná |  |  |  | POL1_
8 | 100108_R | D + M Kovový talířový ventil pro odtah vzduchu, DN 200 | kus | 1 |  | 0 |  | 0 |  | 0 | 21 | 0 | 0 | 0 | 0 | 0 |  | Vlastní | Kalkul | 0 | 0 |  | Práce | Běžná |  |  |  | POL1_
9 | 100109_R | D + M Jednořadá vyústka s regulací do kruhového potrubí 625x85mm | kus | 3 |  | 0 |  | 0 |  | 0 | 21 | 0 | 0 | 0 | 0 | 0 |  | Vlastní | Kalkul | 0 | 0 |  | Práce | Běžná |  |  |  | POL1_
10 | 100110_R | D + M Jednořadá vyústka s regulací do kruhového potrubí 225x85mm | kus | 1 |  | 0 |  | 0 |  | 0 | 21 | 0 | 0 | 0 | 0 | 0 |  | Vlastní | Kalkul | 0 | 0 |  | Práce | Běžná |  |  |  | POL1_
11 | 100111_R | D + M Regulátor konstantního průtoku DN 160 | kus | 2 |  | 0 |  | 0 |  | 0 | 21 | 0 | 0 | 0 | 0 | 0 |  | Vlastní | Kalkul | 0 | 0 |  | Práce | Běžná |  |  |  | POL1_
12 | 100112_R | D + M Regulátor konstantního průtoku DN 200 | kus | 2 |  | 0 |  | 0 |  | 0 | 21 | 0 | 0 | 0 | 0 | 0 |  | Vlastní | Kalkul | 0 | 0 |  | Práce | Běžná |  |  |  | POL1_
13 | 100113_R | D + M Regulátor konstantního průtoku DN 250 | kus | 2 |  | 0 |  | 0 |  | 0 | 21 | 0 | 0 | 0 | 0 | 0 |  | Vlastní | Kalkul | 0 | 0 |  | Práce | Běžná |  |  |  | POL1_
14 | 100114_R | D + M Ohebné potrubí s termoakustickou izolací a parozábranou, DN 200 | bm | 3 |  | 0 |  | 0 |  | 0 | 21 | 0 | 0 | 0 | 0 | 0 |  | Vlastní | Kalkul | 0 | 0 |  | Práce | Běžná |  |  |  | POL1_
15 | 110115_R | D + M Potrubí SPIRO s třídou těsnosti B, DN 250 vč. tvarovek 50% | bm | 40 |  | 0 |  | 0 |  | 0 | 21 | 0 | 0 | 0 | 0 | 0 |  | Vlastní | Indiv | 0 | 0 |  | Práce | Běžná |  |  |  | POL1_
16 | 110116_R | D + M Čtyřhranné potrubí z pozinkovaného plechu do obvodu 1900mm, třída těsnosti B vč. tvarovek 50% | m2 | 3 |  | 0 |  | 0 |  | 0 | 21 | 0 | 0 | 0 | 0 | 0 |  | Vlastní | Kalkul | 0 | 0 |  | Práce | Běžná |  |  |  | POL1_
17 | 110117_R | D + M Protidešťová žaluzie 280x550mm, RAL dle fasády | kus | 1 |  | 0 |  | 0 |  | 0 | 21 | 0 | 0 | 0 | 0 | 0 |  | Vlastní | Kalkul | 0 | 0 |  | Práce | Běžná |  |  |  | POL1_
18 | 110118_R | D + M Protidešťová žaluzie 400x550mm, RAL dle fasády | kus | 1 |  | 0 |  | 0 |  | 0 | 21 | 0 | 0 | 0 | 0 | 0 |  | Vlastní | Kalkul | 0 | 0 |  | Práce | Běžná |  |  |  | POL1_
19 | 110119_R | D + M Tepelná kaučuková izolace s Al folíí - tl. 20mm | m2 | 7 |  | 0 |  | 0 |  | 0 | 21 | 0 | 0 | 0 | 0 | 0 |  | Vlastní | Kalkul | 0 | 0 |  | Práce | Běžná |  |  |  | POL1_
20 | 110120_R | D + M Elekroinstalizační komunikace | bm | 30 |  | 0 |  | 0 |  | 0 | 21 | 0 | 0 | 0 | 0 | 0 |  | Vlastní | Kalkul | 0 | 0 |  | Práce | Běžná |  |  |  | POL1_
21 | 110121_R | D + M kotvící materiál | kg | 100 |  | 0 |  | 0 |  | 0 | 21 | 0 | 0 | 0 | 0 | 0 |  | Vlastní | Kalkul | 0 | 0 |  | Práce | Běžná |  |  |  | POL1_
Díl: | 1B | ZAŘÍZENÍ Č.2 - VĚTRÁNÍ ŠATNY č.m. 0.19 |  |  |  | 0 |  | 0 |  | 0 |  | 0 |  | 0 |  | 0 |  |  |  |  | 0 | [6 empty] | DIL
22 | 220101_R | D + M Decentrální vzduchotechnická jednotka s rekuperátorem | kus | 1 |  | 0 |  | 0 |  | 0 | 21 | 0 | 0 | 0 | 0 | 0 |  | Vlastní | Indiv | 0 | 0 |  | Práce | Běžná |  |  |  | POL1_
|  | Vo/p=60/ 60m3/h (54Pa), Pi=6.7W, 1f/230V, ŠxV/ váha: 220x200/ 5kg : | [25 empty] | VV | 0
|  | 1 |  | 1 | [23 empty] | VV | 0
23 | 220102_R | D + M kotvící materiál | kg | 2 |  | 0 |  | 0 |  | 0 | 21 | 0 | 0 | 0 | 0 | 0 |  | Vlastní | Indiv | 0 | 0 |  | Práce | Běžná |  |  |  | POL1_
Díl: | 1C | ZAŘÍZENÍ Č.3 - ODVĚTRÁNÍ PRÁDELNY č.m. 0.21 |  |  |  | 0 |  | 0 |  | 0 |  | 0 |  | 0.06 |  | 0 |  |  |  |  | 0.68 | [6 empty] | DIL
24 | 300101_R | D + M Diagonální odtahový ventilátor do kruhového potrubí DN 200 v tichém provedení s časovým doběhe | kus | 1 |  | 0 |  | 0 |  | 0 | 21 | 0 | 0 | 0 | 0 | 0 |  | Vlastní | Indiv | 0.08217 | 0.08 |  | Práce | Běžná |  |  |  | POL1_
|  | Vo=525m3/h (100Pa), Pi=97.0W, 1f/230V : | [25 empty] | VV | 0
|  | 1 |  | 1 | [23 empty] | VV | 0
25 | 300102_R | D + M Hygrostat elektronický | kus | 1 |  | 0 |  | 0 |  | 0 | 21 | 0 | 0 | 0 | 0 | 0 |  | Vlastní | Indiv | 0 | 0 |  | Práce | Běžná |  |  |  | POL1_
26 | 300103_R | D + M Elekroinstalizační komunikace - mezi ventilátorem, vypínaček a hygrostatem | bm | 10 |  | 0 |  | 0 |  | 0 | 21 | 0 | 0 | 0 | 0 | 0 |  | Vlastní | Indiv | 0 | 0 |  | Práce | Běžná |  |  |  | POL1_
27 | 300104_R | D + M Pružná spojka pro potrubní ventilátory DN 200 | ks | 2 |  | 0 |  | 0 |  | 0 | 21 | 0 | 0 | 0 | 0 | 0 |  | Vlastní | Kalkul | 0 | 0 |  | Práce | Běžná |  |  |  | POL1_
28 | 300105_R | D + M Potrubí kruhové typu SPIRO včetně tvarovek 10%, DN 200, třída těsnosti B | bm | 5 |  | 0 |  | 0 |  | 0 | 21 | 0 | 0 | 0 | 0 | 0 |  | Vlastní | Indiv | 0 | 0 |  | Práce | Běžná |  |  |  | POL1_
29 | 300106_R | D + M Jednořadá vyústka s regulací do kruhového potrubí 625x85mm | kus | 3 |  | 0 |  | 0 |  | 0 | 21 | 0 | 0 | 0 | 0 | 0 |  | Vlastní | Kalkul | 0 | 0 |  | Práce | Běžná |  |  |  | POL1_
30 | 300107_R | D + M Samotížná žaluziová klapka plastová pro kruhové potrubí DN200 | kus | 1 |  | 0 |  | 0 |  | 0 | 21 | 0 | 0.06183 | 0.06 | 0 | 0 |  | Vlastní | Indiv | 0.6 | 0.6 |  | Práce | Běžná |  |  |  | POL1_
31 | 300108_R | D + M Oboustranná dveřní mřížka 650x250mm | kus | 1 |  | 0 |  | 0 |  | 0 | 21 | 0 | 0 | 0 | 0 | 0 |  | Vlastní | Kalkul | 0 | 0 |  | Práce | Běžná |  |  |  | POL1_
32 | 300109_R | D + M kotvící materiál | kg | 15 |  | 0 |  | 0 |  | 0 | 21 | 0 | 0 | 0 | 0 | 0 |  | Vlastní | Kalkul | 0 | 0 |  | Práce | Běžná |  |  |  | POL1_
Díl: | 1D | ZAŘÍZENÍ Č.4 - ODVĚTRÁNÍ KOUPELY č.m. 0.22 |  |  |  | 0 |  | 0 |  | 0 |  | 0 |  | 0 |  | 0 |  |  |  |  | 0 | [6 empty] | DIL
33 | 400101_R | D + M Axiální odtahový ventilátor DN 150 s časovým doběhem a zpětnou klapkou | kus | 1 |  | 0 |  | 0 |  | 0 | 21 | 0 | 0 | 0 | 0 | 0 |  | Vlastní | Kalkul | 0 | 0 |  | Práce | Běžná |  |  |  | POL1_
|  | Vo=150m3/h (80Pa),Pi=29.0W, 230V : | [25 empty] | VV | 0
|  | 1 |  | 1 | [23 empty] | VV | 0
34 | 400102_R | D + M Potrubí kruhové typu SPIRO včetně tvarovek 0%, DN 150, třída těsnosti B | bm | 1 |  | 0 |  | 0 |  | 0 | 21 | 0 | 0 | 0 | 0 | 0 |  | Vlastní | Kalkul | 0 | 0 |  | Práce | Běžná |  |  |  | POL1_
35 | 400103_R | D + M Samotížná žaluziová klapka plastová pro kruhové potrubí DN150 | kus | 1 |  | 0 |  | 0 |  | 0 | 21 | 0 | 0 | 0 | 0 | 0 |  | Vlastní | Kalkul | 0 | 0 |  | Práce | Běžná |  |  |  | POL1_
36 | 400104_R | D + M kotvící materiál | kg | 2 |  | 0 |  | 0 |  | 0 | 21 | 0 | 0 | 0 | 0 | 0 |  | Vlastní | Indiv | 0 | 0 |  | Práce | Běžná |  |  |  | POL1_
Díl: | 1E | ZAŘÍZENÍ Č.5 - ODVĚTRÁNÍ WC č.m. 0.23 |  |  |  | 0 |  | 0 |  | 0 |  | 0 |  | 0 |  | 0 |  |  |  |  | 0 | [6 empty] | DIL
37 | 500101_R | D + M Axiální odtahový ventilátor DN 100 s časovým doběhem a zpětnou klapkou, Vo=80m3/h (60Pa),Pi=21, Pi = 21,0 W; 230V | kus | 1 |  | 0 |  | 0 |  | 0 | 21 | 0 | 0 | 0 | 0 | 0 |  | Vlastní | Kalkul | 0 | 0 |  | Práce | Běžná |  |  |  | POL1_
38 | 500102_R | D + M Potrubí kruhové typu SPIRO včetně tvarovek 0%, DN 100, třída těsnosti B | bm | 1 |  | 0 |  | 0 |  | 0 | 21 | 0 | 0 | 0 | 0 | 0 |  | Vlastní | Indiv | 0 | 0 |  | Práce | Běžná |  |  |  | POL1_
39 | 500103_R | D + M Samotížná žaluziová klapka plastová pro kruhové potrubí DN100 | kus | 1 |  | 0 |  | 0 |  | 0 | 21 | 0 | 0 | 0 | 0 | 0 |  | Vlastní | Kalkul | 0 | 0 |  | Práce | Běžná |  |  |  | POL1_
40 | 500104_R | D + M kotvící materiál | kg | 2 |  | 0 |  | 0 |  | 0 | 21 | 0 | 0 | 0 | 0 | 0 |  | Vlastní | Kalkul | 0 | 0 |  | Práce | Běžná |  |  |  | POL1_
Díl: | 1F | ZAŘÍZENÍ Č.6 - ODVĚTRÁNÍ KERAMICKÉ DÍLNY č.m. 0.12 |  |  |  | 0 |  | 0 |  | 0 |  | 0 |  | 0 |  | 0 |  |  |  |  | 0.28 | [6 empty] | DIL
41 | 600101_R | D + M Diagonální odtahový ventilátor do kruhového potrubí DN 200 v tichém provedení | kus | 1 |  | 0 |  | 0 |  | 0 | 21 | 0 | 0 | 0 | 0 | 0 |  | Vlastní | Kalkul | 0 | 0 |  | Práce | Běžná |  |  |  | POL1_
|  | Vo=525m3/h (100Pa), Pi=97.0W, 1f/230V : | [25 empty] | VV | 0
|  | 1 |  | 1 | [23 empty] | VV | 0
42 | 600102_R | D + M Jednofázový triakový regulátor pro plynulou regulaci otáček a spínání ventilátoru | kus | 1 |  | 0 |  | 0 |  | 0 | 21 | 0 | 0 | 0 | 0 | 0 |  | Vlastní | Kalkul | 0 | 0 |  | Práce | Běžná |  |  |  | POL1_
43 | 600103_R | D + M Elekroinstalizační komunikace - mezi ventilátorem a regulátorem | bm | 5 |  | 0 |  | 0 |  | 0 | 21 | 0 | 0 | 0 | 0 | 0 |  | Vlastní | Kalkul | 0 | 0 |  | Práce | Běžná |  |  |  | POL1_
44 | 600104_R | D + M Pružná spojka pro potrubní ventilátory DN 200 | kus | 2 |  | 0 |  | 0 |  | 0 | 21 | 0 | 0 | 0 | 0 | 0 |  | Vlastní | Indiv | 0.05 | 0.1 |  | Práce | Běžná |  |  |  | POL1_
45 | 600105_R | D + M Potrubí kruhové typu SPIRO včetně tvarovek 30%, DN 200, třída těsnosti B | bm | 7 |  | 0 |  | 0 |  | 0 | 21 | 0 | 0 | 0 | 0 | 0 |  | Vlastní | Kalkul | 0 | 0 |  | Práce | Běžná |  |  |  | POL1_
46 | 600106_R | D + M Jednořadá vyústka s regulací do kruhového potrubí 625x85mm | kus | 3 |  | 0 |  | 0 |  | 0 | 21 | 0 | 0 | 0 | 0 | 0 |  | Vlastní | Indiv | 0.06 | 0.18 |  | Práce | Běžná |  |  |  | POL1_
47 | 600107_R | D + M Samotížná žaluziová klapka plastová pro kruhové potrubí DN200 | kus | 1 |  | 0 |  | 0 |  | 0 | 21 | 0 | 0 | 0 | 0 | 0 |  | Vlastní | Indiv | 0 | 0 |  | Práce | Běžná |  |  |  | POL1_
48 | 600108_R | D + M Oboustranná dveřní mřížka 650x250mm | kus | 1 |  | 0 |  | 0 |  | 0 | 21 | 0 | 0 | 0 | 0 | 0 |  | Vlastní | Indiv | 0 | 0 |  | Práce | Běžná |  |  |  | POL1_
49 | 600109_R | D + M kotvící materiál | kg | 15 |  | 0 |  | 0 |  | 0 | 21 | 0 | 0 | 0 | 0 | 0 |  | Vlastní | Indiv | 0 | 0 |  | Práce | Běžná |  |  |  | POL1_
Díl: | 1G | ZAŘÍZENÍ Č.7 - ODVĚTRÁNÍ WC č.m. 1.18 |  |  |  | 0 |  | 0 |  | 0 |  | 0 |  | 0 |  | 0 |  |  |  |  | 0 | [6 empty] | DIL
50 | 700101_R | D + M Radiální odtahový ventilátor s časovým doběhem a zpětnou klapkou, Vo=50m3/h (80Pa), Pi=11.2W, 1f/230V | kus | 1 |  | 0 |  | 0 |  | 0 | 21 | 0 | 0 | 0 | 0 | 0 |  | Vlastní | Kalkul | 0 | 0 |  | Práce | Běžná |  |  |  | POL1_
51 | 700102_R | D + M Potrubí kruhové typu SPIRO včetně tvarovek 20%, DN 100, třída těsnosti B | bm | 8 |  | 0 |  | 0 |  | 0 | 21 | 0 | 0 | 0 | 0 | 0 |  | Vlastní | Kalkul | 0 | 0 |  | Práce | Běžná |  |  |  | POL1_
52 | 700103_R | D + M Samotížná žaluziová klapka plastová pro kruhové potrubí DN100 | kus | 1 |  | 0 |  | 0 |  | 0 | 21 | 0 | 0 | 0 | 0 | 0 |  | Vlastní | Kalkul | 0 | 0 |  | Práce | Běžná |  |  |  | POL1_
53 | 700104_R | D + M kotvící materiál | kg | 5 |  | 0 |  | 0 |  | 0 | 21 | 0 | 0 | 0 | 0 | 0 |  | Vlastní | Kalkul | 0 | 0 |  | Práce | Běžná |  |  |  | POL1_
Díl: | VN | Vedlejší náklady |  |  |  | 0 |  | 0 |  | 0 |  | 0 |  | 0 |  | 0 |  |  |  |  | 0 | [6 empty] | DIL
54 | 101 | Doprava - 3.6% z dodávky zařízení | kpl | 1 |  | 0 |  | 0 |  | 0 | 21 | 0 | 0 | 0 | 0 | 0 |  | Vlastní | Indiv | 0 | 0 |  | VRN | Běžná |  |  |  | POL99_8
55 | 102 | Přesun hmot | kpl | 1 |  | 0 |  | 0 |  | 0 | 21 | 0 | 0 | 0 | 0 | 0 |  | Vlastní | Indiv | 0 | 0 |  | VRN | Běžná |  |  |  | POL99_8
56 | 103 | Komplexní vyzkoušení zařízení, oživení a vyregulování zařízení | kpl | 1 |  | 0 |  | 0 |  | 0 | 21 | 0 | 0 | 0 | 0 | 0 |  | Vlastní | Indiv | 0 | 0 |  | VRN | Běžná |  |  |  | POL99_8
57 | 104 | Lešení a jeřábová technika | kpl | 1 |  | 0 |  | 0 |  | 0 | 21 | 0 | 0 | 0 | 0 | 0 |  | Vlastní | Indiv | 0 | 0 |  | VRN | Běžná |  |  |  | POL99_8
58 | 105 | Vypracování protokolu o proměření a vyregulování | kpl | 1 |  | 0 |  | 0 |  | 0 | 21 | 0 | 0 | 0 | 0 | 0 |  | Vlastní | Indiv | 0 | 0 |  | VRN | Běžná |  |  |  | POL99_8
59 | 106 | Zaškolení obsluhy | kpl | 1 |  | 0 |  | 0 |  | 0 | 21 | 0 | 0 | 0 | 0 | 0 |  | Vlastní | Indiv | 0 | 0 |  | VRN | Běžná |  |  |  | POL99_8
60 | 107 | Zpracování dodavatelské dokumentace | kpl | 1 |  | 0 |  | 0 |  | 0 | 21 | 0 | 0 | 0 | 0 | 0 |  | Vlastní | Indiv | 0 | 0 |  | VRN | Běžná |  |  |  | POL99_8
61 | 108 | Projekt skutečného provedení | kpl | 1 |  | 0 |  | 0 |  | 0 | 21 | 0 | 0 | 0 | 0 | 0 |  | Vlastní | Indiv | 0 | 0 |  | VRN | Běžná |  |  |  | POL99_8
62 | 109 | Nepředvídané práce | kpl | 1 |  | 0 |  | 0 |  | 0 | 21 | 0 | 0 | 0 | 0 | 0 |  | Vlastní | Indiv | 0 | 0 |  | VRN | Běžná |  |  |  | POL99_8
[26 empty] | 12 | 21 | DPH
| Celkem |  |  |  |  | 0 | [19 empty] | 0 | 0 | SUM
END
Note on S6: Jedná se o informaci, zda se jedná o položku, která je do rozpočtu zadána z cenové soustavy RTS, nebo vlastní.
Note on T6: Jedná se o název CÚ, která je zadána u položky rozpočtu